## Planilha Orçamentária
SENAR - SERVIÇO NACIONAL DE APRENDIZAGEM RURAL
COMISSÃO ESPECIAL DE LICITAÇÃO
CONCORRÊNCIA Nº. 05/2019
ABERTURA: 29/10/2019 HORA: 9H (HORÁRIO CUIABÁ / MT)
Obra : CONSTRUÇÃO DO CENTRO DE EXCELÊNCIA EM EDUCAÇÃO PROFISSIONAL E ASSITÊNCIA TÉCNICA RURAL EM INTEGRAÇÃO LAVOURA PECUÁRIA FLORESTA - ILPF / SENAR - AR / MT
Orçamento: CEEPAR Tangará da Serra_MT
Local : Anel viário André Antônio Maggi, SN atrás do parque de exposições, Tangará da Serra MT |  |  |  |  | Encargos Sociais: 86,39%
ORÇAMENTO SINTÉTICO
Código | Descrição | Unid. | Quant. | Preço (R$) | Preço Total (R$)
A | Serviços iniciais |  |  |  | 564329.94
01.00.000 | Serviços técnico - profissionais |  |  |  | 494.46
01.08.000 | Taxas e emolumentos
01.08.100 | Crea
01.08.101.CC | Registro no crea | tx | 1 | 494.46 | 494.46
02.00.000 | Serviços preliminares |  |  |  | 78893.64
02.01.000 | Canteiro de obras
02.01.100 | Construções provisórias
02.01.101 | Escritórios
73847/1-1-CS | Aluguel de container 2,30 x 6,00 m, alt. 2,50 m, com 1 sanitario, para escritorio, completo, sem divisorias internas | mês | 10 | 505 | 5050
73847/1 | Aluguel container/escrit incl inst elet larg=2,20 comp=6,20m alt=2,50m chapa aco c/nerv trapez forro c/isol termo/acustico chassis reforc piso compens naval exc transp/carga/descarga | mês | 10 | 394.53 | 3945.3
02.01.102 | Depósitos |  |  | 0
93584 | Execução de depósito em canteiro de obra em chapa de madeira compensada, não incluso mobiliário. Af_04/2016 | m² | 30 | 466.79 | 14003.7
02.01.103 | Oficinas |  |  | 0
02.010.0001-0-CE | Galpao aberto para oficinas e depositos de canteiro de obras ,estruturado em madeira de lei,cobertura de telhas de ciment o sem amianto onduladas,de 6mm de espessura,piso cimentado e preparo do terreno | m² | 24 | 196.57 | 4717.68
02.01.104 | Refeitórios |  |  | 0
93211 | Execução de refeitório em canteiro de obra em alvenaria, não incluso mobiliário e equipamentos. Af_02/2016 | m² | 24 | 348 | 8352
02.01.105 | Vestiários e sanitários |  |  | 0
93213 | Execução de sanitário e vestiário em canteiro de obra em alvenaria, não incluso mobiliário. Af_02/2016 | m² | 15 | 634.6 | 9519
02.01.200 | Ligações provisórias |  |  | 0
02.01.201 | Água |  |  | 0
95639 | Kit cavalete para medição de água - entrada principal, em aço galvanizado dn 50 (2?) ? Fornecimento e instalação (exclusive hidrômetro). Af_11/2016 | un | 1 | 421.52 | 421.52
95675 | Hidrômetro dn 25 (¾ ), 5,0 m³/h fornecimento e instalação. Af_11/2016 | un | 1 | 114.91 | 114.91
95676 | Caixa em concreto pré-moldado para abrigo de hidrômetro com dn 20 (½?) ? Fornecimento e instalação. Af_11/2016 | un | 1 | 83.55 | 83.55
02.01.202 | Energia elétrica |  |  | 0
41598 | Entrada provisoria de energia eletrica aerea trifasica 40a em poste madeira | un | 1 | 1250.38 | 1250.38
02.01.206 | Consumo de água, luz e esgôto |  |  | 0
14019-CSBC | Consumo de água e esgoto na obra de 1.501m² até 10.000m² | mês | 10 | 529.52 | 5295.2
14050-CSBC | Consumo de material de escritório | un/mês | 10 | 125.18 | 1251.8
14300-CSBC | Consumo de energia na obra | mês | 10 | 517 | 5170
02.01.400 | Proteção e sinalização |  |  | 0
02.01.401 | Tapumes |  |  | 0
98459 | Tapume com telha metálica. Af_05/2018 | m² | 200 | 60.42 | 12084
02.01.404 | Placas |  |  | 0
74209/1 | Placa de obra em chapa de aco galvanizado | m² | 20 | 381.73 | 7634.6
09.00.000 | Serviços complementares |  |  |  | 20939.66
09.02.000 | Limpeza de obras |  |  | 0
09.02.100 | Limpeza permanente |  |  | 0
09.02.101 | Da obra |  |  | 0
02.01.100.1 | Containers para coleta seletiva | un | 1 | 1000 | 1000
09.02.201-CC | Container para entulho cap.5m³ (aluguel-7dias) | und | 46 | 250 | 11500
72897 | Carga manual de entulho em caminhao basculante 6 m³ | m³ | 227.41 | 14.26 | 3242.86
09.05.000 | Reprografia |  |  | 0
09.05.100 | Cópias |  |  | 0
09.05.101 | Dos projetos |  |  | 0
09.05.101.1 | Ploter (copias) | un | 928 | 5.6 | 5196.8
10.00.000 | Serviços auxiliares e administrativos |  |  |  | 464002.18
10.01.000 | Pessoal |  |  | 0
10.01.100 | Mão-de-obra |  |  | 0
10.01.102 | Almoxarife |  |  | 0
93563 | Almoxarife com encargos complementares | mês | 10 | 2862.89 | 28628.9
10.01.103 | Apontador |  |  | 0
93564 | Apontador ou apropriador com encargos complementares | mês | 10 | 2420.48 | 24204.8
10.01.109 | Encarregado |  |  | 0
93572 | Encarregado geral de obras com encargos complementares | mês | 10 | 3709.43 | 37094.3
10.01.111 | Mestre |  |  | 0
94295 | Mestre de obras com encargos complementares | mês | 10 | 4787.97 | 47879.7
10.01.200 | Administração |  |  | 0
10.01.201 | Engenheiro e arquiteto |  |  | 0
90769 | Arquiteto de obra pleno com encargos complementares | h | 240 | 83.01 | 19922.4
91677 | Engenheiro eletricista com encargos complementares | h | 120 | 34.17 | 4100.4
93567 | Engenheiro civil de obra pleno com encargos complementares | mês | 10 | 15195.62 | 151956.2
10.01.202 | Auxiliar técnico |  |  | 0
AD 40.05.0209 (A)-CSCO-RIO | Técnico de segurança/qualidade com encargos complementares | mês | 10 | 4908.29 | 49082.9
10.01.205 | Vigia |  |  | 0
88326 | Vigia noturno com encargos complementares | h | 5500 | 15.71 | 86405
10.03.000 | Máquinas e equipamentos |  |  | 0
10.03.300 | De construção civil |  |  | 0
10527 | Locacao de andaime metalico tubular de encaixe, tipo de torre, com largura de 1 ate 1,5 m e altura de *1,00* m | m/mes | 63 | 15 | 945
13192 | Lixadeira eletrica angular para concreto, potencia 1.400 w, prato diamantado de 5 | un | 1 | 4000 | 4000
20193 | Locacao de andaime metalico tipo fachadeiro, largura de 1,20 m, altura por peca de 2,0 m, incluindo sapatas e itens necessarios a instalacao | m²/mes | 600 | 4.99 | 2994
91692 | Serra circular de bancada com motor elétrico potência de 5hp, com coifa para disco 10" - chp diurno. Af_08/2015 | chp | 120 | 15.41 | 1849.2
97063 | Montagem e desmontagem de andaime modular fachadeiro, com piso metálico, para edificações com múltiplos pavimentos (exclusive andaime e limpeza). Af_11/2017 | m² | 600 | 6.84 | 4104
97064 | Montagem e desmontagem de andaime tubular tipo ?torre? (exclusive andaime e limpeza). Af_11/2017 | m | 63 | 13.26 | 835.38
| Bloco A |  |  |  | 524968.91
02.00.000 | Serviços preliminares |  |  |  | 1789.42
02.03.000 | Locação de obras |  |  | 0
02.03.100 | De edificações |  |  | 0
99059 | Locacao convencional de obra, utilizando gabarito de tábuas corridas pontaletadas a cada 2,00m - 2 utilizações. Af_10/2018 | m | 64.6 | 27.7 | 1789.42
03.00.000 | Fundações e estruturas |  |  |  | 267317.77
03.01.000 | Fundações |  |  | 0
03.01.100 | Escavação de valas |  |  | 0
03.01.101 | Manual |  |  | 0
93358 | Escavação manual de vala com profundidade menor ou igual a 1,30 m. Af_03/2016 | m³ | 50.29 | 50.45 | 2537.13
03.01.103 | Reaterro compactado |  |  | 0
93382 | Reaterro manual de valas com compactação mecanizada. Af_04/2016 | m³ | 33.53 | 16.7 | 559.95
03.01.400 | Fundações profundas |  |  | 0
03.01.425 | Escavadas (estacão) |  |  | 0
90877.1-CS | Estaca escavada mecanicamente, sem fluido estabilizante, com 30 cm de diâmetro, até 9 m de comprimento, concreto lançado por caminhão betoneira (exclusive mobilização e desmobilização). Af_02/2015 | m | 102 | 48.73 | 4970.46
90878-CS | Estaca escavada mecanicamente, sem fluido estabilizante, com 30 cm de diâmetro, acima de 9 m de comprimento, concreto lançado por caminhão betoneira (exclusive mobilização e desmobilização). Af_02/2015 | m | 232 | 47.1 | 10927.2
95577 | Montagem de armadura longitudinal de estacas de seção circular, diâmetro = 10,0 mm. Af_11/2016 | kg | 427.58 | 6.02 | 2574.03
95584 | Montagem de armadura transversal de estacas de seção circular, diâmetro = 6,3 mm. Af_11/2016 | kg | 121.28 | 7.95 | 964.17
03.01.500 | Baldrames |  |  | 0
03.01.501 | Lastro |  |  | 0
94110 | Lastro com preparo de fundo, largura maior ou igual a 1,5 m, com camada de brita, lançamento manual, em local com nível alto de interferência. Af_06/2016 | m³ | 7.05 | 158.35 | 1116.36
03.01.502 | Formas |  |  | 0
96542 | Fabricação, montagem e desmontagem de fôrma para viga baldrame, em chapa de madeira compensada resinada, e=17 mm, 4 utilizações. Af_06/2017 | m² | 129.48 | 47.56 | 6158.06
03.01.503 | Armadura |  |  | 0
96543 | Armação de bloco, viga baldrame e sapata utilizando aço ca-60 de 5 mm - montagem. Af_06/2017 | kg | 193.03 | 8.79 | 1696.73
96544 | Armação de bloco, viga baldrame ou sapata utilizando aço ca-50 de 6,3 mm - montagem. Af_06/2017 | kg | 145.06 | 7.94 | 1151.77
96545 | Armação de bloco, viga baldrame ou sapata utilizando aço ca-50 de 8 mm - montagem. Af_06/2017 | kg | 238.11 | 7.2 | 1714.39
96546 | Armação de bloco, viga baldrame ou sapata utilizando aço ca-50 de 10 mm - montagem. Af_06/2017 | kg | 132.9 | 6.61 | 878.46
03.01.504 | Concreto |  |  | 0
96557 | Concretagem de blocos de coroamento e vigas baldrames, fck 30 mpa, com uso de bomba ? Lançamento, adensamento e acabamento. Af_06/2017 | m³ | 28.9 | 413.02 | 11936.27
03.01.600 | Impermeabilização |  |  | 0
74106/1 | Impermeabilizacao de estruturas enterradas, com tinta asfaltica, duas demaos. | m² | 165.46 | 9.22 | 1525.54
03.02.000 | Estruturas de concreto |  |  | 0
03.02.100 | Concreto armado |  |  | 0
03.02.130 | Lajes |  |  | 0
03.02.131 | Formas |  |  | 0
92513 | Montagem e desmontagem de fôrma de laje maciça com área média menor ou igual a 20 m², pé-direito simples, em chapa de madeira compensada resinada, 4 utilizações. Af_12/2015 | m² | 86.66 | 25.07 | 2172.56
03.02.132 | Armadura |  |  | 0
92793 | Corte e dobra de aço ca-50, diâmetro de 8,0 mm, utilizado em estruturas diversas, exceto lajes. Af_12/2015 | kg | 511.05 | 5.99 | 3061.18
92794 | Corte e dobra de aço ca-50, diâmetro de 10,0 mm, utilizado em estruturas diversas, exceto lajes. Af_12/2015 | kg | 445.6 | 4.96 | 2210.17
03.02.133 | Concreto |  |  | 0
96557 | Concretagem de blocos de coroamento e vigas baldrames, fck 30 mpa, com uso de bomba ? Lançamento, adensamento e acabamento. Af_06/2017 | m³ | 12.13 | 413.02 | 5009.93
03.03.000 | Estruturas metálicas |  |  | 0
03.03.100 | Estrutura metálica completa |  |  | 0
11.016.0100-0-CE | Estrutura metalica,com aco astm a-572,para estrutura de edif icacoes,pilares,vigas principais e secundarias,escadas,patam ares e chapas das bases da fundacao,perdas e pintura de trat amento,inclusive fornecimento de todos os materiais para lig acoes e fix | kg | 13572 | 11.19 | 151870.68
03.03.200 | Peças principais |  |  | 0
03.03.211 | Laje mista |  |  | 0
05.107.000060.CT | Laje pré-fabricada steel deck para piso com capa de concreto c25 s50, espessura da laje 13 cm, chapa # 0,95 mm | m² | 334.21 | 145.43 | 48604.16
03.03.600 | Pintura de acabamento |  |  | 0
03.03.601 | Pintura esmalte |  |  | 0
73924/2 | Pintura esmalte acetinado, duas demaos, sobre superficie metalica | m² | 322.28 | 17.62 | 5678.57
04.00.000 | Arquitetura e elementos de urbanismo |  |  |  | 198049.47
04.01.000 | Arquitetura |  |  | 0
04.01.100 | Paredes |  |  | 0
04.01.103 | De alvenaria de tijolos maciços aparentes |  |  | 0
72132+87519 | Parede dupla alvenaria externa | m² | 139.86 | 92 | 12867.12
93186 | Verga moldada in loco em concreto para janelas com até 1,5 m de vão. Af_03/2016 | m | 4.52 | 32.37 | 146.31
93187 | Verga moldada in loco em concreto para janelas com mais de 1,5 m de vão. Af_03/2016 | m | 71 | 36.75 | 2609.25
93189 | Verga moldada in loco em concreto para portas com mais de 1,5 m de vão. Af_03/2016 | m | 3.3 | 37.41 | 123.45
04.01.111 | De alvenaria de blocos cerâmicos |  |  | 0
87503 | Alvenaria de vedação de blocos cerâmicos furados na horizontal de 9x19x19cm (espessura 9cm) de paredes com área líquida maior ou igual a 6m² sem vãos e argamassa de assentamento com preparo em betoneira. Af_06/2014 | m² | 34.08 | 46.47 | 1583.69
93188 | Verga moldada in loco em concreto para portas com até 1,5 m de vão. Af_03/2016 | m | 1.7 | 32.36 | 55.01
04.01.121 | De divisória de gesso |  |  | 0
96366 | Parede com placas de gesso acartonado (drywall), para uso interno, com duas faces duplas e estrutura metálica com guias simples, sem vãos. Af_06/2017_p | m² | 75.54 | 115.73 | 8742.24
04.01.200 | Esquadrias |  |  | 0
04.01.218 | Porta de alumínio em chapa maciça |  |  | 0
91338 | Porta de alumínio de abrir com lambri, com guarnição, fixação com parafusos - fornecimento e instalação. Af_08/2015 | m² | 10.62 | 881.61 | 9362.69
04.01.220 | Porta de alumínio em veneziana |  |  | 0
91341 | Porta em alumínio de abrir tipo veneziana com guarnição, fixação com parafusos - fornecimento e instalação. Af_08/2015 | m² | 10.32 | 630.14 | 6503.04
04.01.230 | Porta de madeira compensada |  |  | 0
07-01-39-CB | Pm.39 - porta de madeira lisa comum/ encabeçada de correr, 2 folhas, trilho de alumínio | m² | 7.3 | 201 | 1467.3
14.003.0160-0-CE | Caixilho fixo de aluminio anodizado ao natural,serie 28, em veneziana.fornecimento e colocacao | m² | 0.32 | 263.59 | 84.34
14.003.0265-0-CE | Protecao para portas,em chapa de aluminio fixada por rebites .fornecimento e colocacao | m² | 1.5 | 51.76 | 77.64
90844 | Kit de porta de madeira para pintura, semi-oca (leve ou média), padrão médio, 90x210cm, espessura de 3,5cm, itens inclusos: dobradiças, montagem e instalação do batente, fechadura com execução do furo - fornecimento e instalação. Af_08/2015 | un | 7 | 687.21 | 4810.47
04.01.240 | Portas e janelas de vidro temperado |  |  | 0
72119-CS | Vidro temperado incolor, espessura 8mm, fornecimento e instalacao, inclusive guarnição de aluminio | m² | 51.88 | 267.1 | 13857.14
04.01.300 | Vidros e plásticos |  |  | 0
04.01.312 | Espelhos de cristal |  |  | 0
74125/2 | Espelho cristal espessura 4mm, com moldura em aluminio e compensado 6mm plastificado colado | m² | 1.4 | 374.9 | 524.86
04.01.400 | Cobertura e fechamento lateral |  |  | 0
04.01.410 | Telhas compostas termo-acústicas |  |  | 0
94213 | Telhamento com telha de aço/alumínio e = 0,5 mm, com até 2 águas, incluso içamento. Af_06/2016 | m² | 367.63 | 39.53 | 14532.41
04.01.500 | Revestimentos |  |  | 0
04.01.510 | Revestimentos de pisos |  |  | 0
04.01.512 | Cerâmicos |  |  | 0
87246 | Revestimento cerâmico para piso com placas tipo esmaltada extra de dimensões 24x24 cm aplicada em ambientes de área menor que 5 m2. Af_06/2014 | m² | 7.06 | 32.81 | 231.63
04.01.517 | De alta resistência |  |  | 0
84191 | Piso em granilite, marmorite ou granitina espessura 8 mm, incluso juntas de dilatacao plasticas | m² | 258.52 | 85.88 | 22201.69
84663 | Aplicacao de verniz poliuretano fosco sobre piso, 3 demaos | m² | 258.52 | 15.04 | 3888.14
04.01.528 | Contrapiso e regularização da base |  |  | 0
68053 | Fornecimento/instalacao lona plastica preta, para impermeabilizacao, espessura 150 micras. | m² | 178.53 | 4.02 | 717.69
73902/1 | Camada drenante com brita num 3 | m³ | 5.36 | 93.07 | 498.85
83534-CS | Lastro de concreto, 20 mpa preparo mecânico, inclusos aditivo impermeabilizante, lançamento e adensamento | m³ | 12.5 | 567.65 | 7095.62
85662 | Armacao em tela de aco soldada nervurada q-92, aco ca-60, 4,2mm, malha 15x15cm | m² | 178.53 | 9.21 | 1644.26
87630 | Contrapiso em argamassa traço 1:4 (cimento e areia), preparo mecânico com betoneira 400 l, aplicado em áreas secas sobre laje, aderido, espessura 3cm. Af_06/2014 | m² | 320.14 | 27.78 | 8893.48
97083 | Compactação mecânica de solo para execução de radier, com compactador de solos a percussão. Af_09/2017 | m² | 178.53 | 1.9 | 339.2
04.01.530 | Revestimentos de paredes |  |  | 0
04.01.531 | Chapisco |  |  | 0
87878 | Chapisco aplicado tanto em pilares e vigas de concreto como em alvenarias de paredes internas, com colher de pedreiro. Argamassa traço 1:3 com preparo manual. Af_06/2014 | m² | 120.57 | 2.69 | 324.33
04.01.532 | Emboço |  |  | 0
87531 | Emboço, para recebimento de cerâmica, em argamassa traço 1:2:8, preparo mecânico com betoneira 400l, aplicado manualmente em faces internas de paredes, para ambiente com área entre 5m2 e 10m2, espessura de 20mm, com execução de taliscas. Af_06/2014 | m² | 33.26 | 20.88 | 694.46
04.01.533 | Reboco |  |  | 0
89173 | (composição representativa) do serviço de emboço/massa única, aplicado manualmente, traço 1:2:8, em betoneira de 400l, paredes internas, com execução de taliscas, edificação habitacional unifamiliar (casas) e edificação pública padrão. Af_12/2014 | m² | 87.31 | 23.38 | 2041.3
04.01.534 | Cerâmicas |  |  | 0
87267 | Revestimento cerâmico para paredes internas com placas tipo esmaltada extra de dimensões 20x20 cm aplicadas em ambientes de área maior que 5 m² a meia altura das paredes. Af_06/2014 | m² | 33.26 | 47.56 | 1581.84
04.01.550 | Revestimentos de forro |  |  | 0
04.01.553 | Aglomerado e de fibras |  |  | 0
39513 | Forro de fibra mineral em placas de 625 x 625 mm, e = 15/16 mm, borda rebaixada, com pintura antimofo, apoiado em perfil de aco galvanizado com 24 mm de base - instalado | m² | 143.35 | 72 | 10321.2
04.01.554 | Gesso autoportante acartonado |  |  | 0
96114-CS | Forro em drywall, ru- para ambientes comerciais, inclusive estrutura de fixação. Af_05/2017_p | m² | 7.06 | 60.89 | 429.88
96114 | Forro em drywall, para ambientes comerciais, inclusive estrutura de fixação. Af_05/2017_p | m² | 125.57 | 52.11 | 6543.45
04.01.560 | Pinturas |  |  | 0
04.01.561 | Massa corrida |  |  | 0
88496 | Aplicação e lixamento de massa látex em teto, duas demãos. Af_06/2014 | m² | 132.83 | 15.57 | 2068.16
88497 | Aplicação e lixamento de massa látex em paredes, duas demãos. Af_06/2014 | m² | 322.82 | 8.81 | 2844.04
04.01.564 | Com tinta a base de esmalte |  |  | 0
74065/1 | Pintura esmalte fosco para madeira, duas demaos, sobre fundo nivelador branco | m² | 38.62 | 17 | 656.54
04.01.569 | Com tinta acrílica |  |  | 0
88488 | Aplicação manual de pintura com tinta látex acrílica em teto, duas demãos. Af_06/2014 | m² | 132.83 | 9.77 | 1297.74
88489 | Aplicação manual de pintura com tinta látex acrílica em paredes, duas demãos. Af_06/2014 | m² | 322.82 | 8.8 | 2840.81
04.01.600 | Impermeabilizações |  |  | 0
84663 | Aplicacao de verniz poliuretano fosco sobre piso de pedras decorativas, 3 demaos | m² | 127.97 | 15.04 | 1924.66
98557 | Impermeabilização de superfície com emulsão asfáltica, 2 demãos af_06/2018 | m² | 22.46 | 29.07 | 652.91
04.01.700 | Acabamentos e arremates |  |  | 0
04.01.701 | Rodapés |  |  | 0
98685 | Rodapé em granito, altura 10 cm. Af_06/2018 | m | 125.79 | 44.8 | 5635.39
04.01.702 | Soleiras |  |  | 0
98689 | Soleira em granito, largura 15 cm, espessura 2,0 cm. Af_06/2018 | m | 10.2 | 66.31 | 676.36
04.01.703 | Peitoris |  |  | 0
84088-CS | Peitoril em granito, largura de 15cm, assentado com argamassa traco 1:4 (cimento e areia media), preparo manual da argamassa | m | 35.36 | 112.6 | 3981.53
04.01.710 | Platibandas |  |  | 0
13.168.0015-0 | Revestimento de fachada ou areas int.c/painel alum.composto, sendo duas laminas alum.c/0,3mm esp.,pint.pvdf-nano autolimp ante (fluor carbono de nanotecnol.),anti-incrustantes,sist. Coil coating,esp.composto 4mm,pint.protegida por filme havy duty faces pi | m² | 94.06 | 310 | 29158.6
04.01.800 | Equipamentos e acessórios |  |  | 0
04.01.810 | De sanitários |  |  | 0
95544-CS | Papeleira plastica tipo dispenser para papel higienico rolao, incluso fixação. Af_10/2016 | un | 2 | 46.69 | 93.38
95547-CS | Toalheiro plastico tipo dispenser para papel toalha interfolhado, incluso fixação. Af_10/2016 | un | 2 | 49.89 | 99.78
95547 | Saboneteira plastica tipo dispenser para sabonete liquido com reservatorio 800 a 1500 ml, incluso fixação. Af_10/2016 | un | 2 | 48.18 | 96.36
04.03.000 | Interiores |  |  | 0
04.03.100 | Aplicações e equipamentos |  |  | 0
04.03.104 | Mobiliário |  |  | 0
10-14-86-CB | Tampo para bancada úmida - aço inox n.18 (18:8) | m² | 0.6 | 2048.73 | 1229.23
05.00.000 | Instalações hidráulicas e sanitárias |  |  |  | 10702.69
05.01.000 | Água fria |  |  | 0
05.01.200 | Tubulações e conexões de pvc rígido |  |  | 0
05.01.201 | Tubo |  |  | 0
89356 | Tubo, pvc, soldável, dn 25mm, instalado em ramal ou sub-ramal de água - fornecimento e instalação. Af_12/2014 | m | 3.11 | 12.26 | 38.12
89448 | Tubo, pvc, soldável, dn 40mm, instalado em prumada de água - fornecimento e instalação. Af_12/2014 | m | 10.16 | 8.3 | 84.32
89450 | Tubo, pvc, soldável, dn 60mm, instalado em prumada de água - fornecimento e instalação. Af_12/2014 | m | 7.17 | 15.66 | 112.28
05.01.207 | Joelho |  |  | 0
89362 | Joelho 90 graus, pvc, soldável, dn 25mm, instalado em ramal ou sub-ramal de água - fornecimento e instalação. Af_12/2014 | un | 2 | 4.9 | 9.8
89366 | Joelho 90 graus com bucha de latão, pvc, soldável, dn 25mm, x 3/4? Instalado em ramal ou sub-ramal de água - fornecimento e instalação. Af_12/2014 | un | 2 | 9.24 | 18.48
89497 | Joelho 90 graus, pvc, soldável, dn 40mm, instalado em prumada de água - fornecimento e instalação. Af_12/2014 | un | 5 | 6.91 | 34.55
89505 | Joelho 90 graus, pvc, soldável, dn 60mm, instalado em prumada de água - fornecimento e instalação. Af_12/2014 | un | 4 | 22.04 | 88.16
05.01.209 | Tê |  |  | 0
89628 | Te, pvc, soldável, dn 60mm, instalado em prumada de água - fornecimento e instalação. Af_12/2014 | un | 1 | 28.23 | 28.23
05.01.500 | Aparelhos e acessórios sanitários |  |  | 0
05.01.501 | Lavatório individual |  |  | 0
26.110.000050.CP | Lavatório de louça com coluna suspensa, barra de apoio de canto, para pessoas portadoras de necessidades especiais | un | 2 | 1092.68 | 2185.36
05.01.503 | Bacia sifonada |  |  | 0
17-05-21-CB | Barra de apoio para deficientes l=80 cm (barras com diâmetro entre 3,0 e 4,5cm) | un | 4 | 240.52 | 962.08
95472 | Vaso sanitario sifonado convencional para pcd sem furo frontal com louça branca sem assento, incluso conjunto de ligação para bacia sanitária ajustável - fornecimento e instalação. Af_10/2016 | un | 2 | 602.8 | 1205.6
05.01.510 | Pia |  |  | 0
86936 | Cuba de embutir de aço inoxidável média, incluso válvula tipo americana e sifão tipo garrafa em metal cromado - fornecimento e instalação. Af_12/2013 | un | 1 | 307.34 | 307.34
05.01.511 | Tanque |  |  | 0
86872 | Tanque de louça branca com coluna, 30l ou equivalente - fornecimento e instalação. Af_12/2013 | un | 1 | 565.21 | 565.21
05.01.512 | Torneira |  |  | 0
410127-CDH | Torneira tipo pressmatic de mesa | un | 2 | 644.32 | 1288.64
86909 | Torneira cromada tubo móvel, de mesa, 1/2" ou 3/4", para pia de cozinha, padrão alto - fornecimento e instalação. Af_12/2013 | un | 1 | 96.58 | 96.58
86915 | Torneira cromada de mesa, 1/2" ou 3/4", para lavatório, padrão médio - fornecimento e instalação. Af_12/2013 | un | 1 | 81.43 | 81.43
05.01.516 | Registro de gaveta |  |  | 0
94792 | Registro de gaveta bruto, latão, roscável, 1?, com acabamento e canopla cromados, instalado em reservação de água de edificação que possua reservatório de fibra/fibrocimento ? Fornecimento e instalação. Af_06/2016 | un | 2 | 57.78 | 115.56
94794 | Registro de gaveta bruto, latão, roscável, 1 1/2?, com acabamento e canopla cromados, instalado em reservação de água de edificação que possua reservatório de fibra/fibrocimento ? Fornecimento e instalação. Af_06/2016 | un | 2 | 73.36 | 146.72
05.01.519 | Válvula de descarga |  |  | 0
40729 | Valvula descarga 1.1/2" com registro, acabamento em metal cromado - fornecimento e instalacao | un | 2 | 154.89 | 309.78
05.03.000 | Drenagem de águas pluviais |  |  | 0
05.03.100 | Tubulações e conexões de ferro fundido |  |  | 0
05.03.114 | Grelha hemisférica |  |  | 0
C1438-CI | Grelha hemisférica ferro fundido d=80mm (3") | un | 6 | 43.7 | 262.2
05.03.300 | Tubulações e conexões de pvc |  |  | 0
05.03.301 | Tubo |  |  | 0
89512 | Tubo pvc, série r, água pluvial, dn 100 mm, fornecido e instalado em ramal de encaminhamento. Af_12/2014 | m | 40.5 | 33.25 | 1346.62
05.03.305 | Joelho |  |  | 0
89584 | Joelho 90 graus, pvc, serie r, água pluvial, dn 100 mm, junta elástica, fornecido e instalado em condutores verticais de águas pluviais. Af_12/2014 | un | 18 | 23.41 | 421.38
05.04.000 | Esgotos sanitários |  |  | 0
05.04.300 | Tubulações e conexões de pvc |  |  | 0
05.04.301 | Tubo |  |  | 0
89711 | Tubo pvc, serie normal, esgoto predial, dn 40 mm, fornecido e instalado em ramal de descarga ou ramal de esgoto sanitário. Af_12/2014 | m | 2.14 | 11.16 | 23.88
89713 | Tubo pvc, serie normal, esgoto predial, dn 75 mm, fornecido e instalado em ramal de descarga ou ramal de esgoto sanitário. Af_12/2014 | m | 8.56 | 24.71 | 211.51
89714 | Tubo pvc, serie normal, esgoto predial, dn 100 mm, fornecido e instalado em ramal de descarga ou ramal de esgoto sanitário. Af_12/2014 | m | 5.9 | 31.76 | 187.38
05.04.303 | Tê |  |  | 0
89786 | Te, pvc, serie normal, esgoto predial, dn 75 x 75 mm, junta elástica, fornecido e instalado em ramal de descarga ou ramal de esgoto sanitário. Af_12/2014 | un | 1 | 19.56 | 19.56
89796-CS | Te, pvc, serie normal, esgoto predial, dn 100 x 75 mm, junta elástica, fornecido e instalado em ramal de descarga ou ramal de esgoto sanitário. Af_12/2014 | un | 1 | 23.64 | 23.64
05.04.304 | Curva |  |  | 0
89519 | Curva 45 graus, pvc, soldável, dn 75mm, instalado em prumada de água - fornecimento e instalação. Af_12/2014 | un | 1 | 29.46 | 29.46
05.04.305 | Joelho |  |  | 0
89724 | Joelho 90 graus, pvc, serie normal, esgoto predial, dn 40 mm, junta soldável, fornecido e instalado em ramal de descarga ou ramal de esgoto sanitário. Af_12/2014 | un | 5 | 5.45 | 27.25
89737 | Joelho 90 graus, pvc, serie normal, esgoto predial, dn 75 mm, junta elástica, fornecido e instalado em ramal de descarga ou ramal de esgoto sanitário. Af_12/2014 | un | 3 | 11 | 33
05.04.306 | Junção |  |  | 0
89692 | Junção simples, pvc, serie r, água pluvial, dn 100 x 75 mm, junta elástica, fornecido e instalado em condutores verticais de águas pluviais. Af_12/2014 | un | 2 | 40.96 | 81.92
05.04.800 | Acessórios |  |  | 0
05.04.803 | Ralo sifonado |  |  | 0
89709 | Ralo sifonado, pvc, dn 100 x 40 mm, junta soldável, fornecido e instalado em ramal de descarga ou em ramal de esgoto sanitário. Af_12/2014 | un | 3 | 7.82 | 23.46
05.04.805 | Caixa de gordura |  |  | 0
98110 | Caixa de gordura pequena (capacidade: 19 l), circular, em pvc, diâmetro interno= 0,3 m. Af_05/2018 | un | 1 | 333.19 | 333.19
06.00.000 | Instalações elétricas e eletrônicas |  |  |  | 46566.24
06.01.000 | Instalações elétricas |  |  | 0
06.01.300 | Redes em média e baixa tensão |  |  | 0
06.01.302 | Quadro de força |  |  | 0
74131/4.12-CS | Quadro de distribuicao de energia de embutir, (qdac-f) em chapa metalica, para 12 disjuntores termomagneticos monopolares, com barramento trifasico e neutro, fornecimento e instalacao | un | 1 | 253.38 | 253.38
74131/4.1-CS | Quadro de distribuicao de energia de embutir, (qde-a) em chapa metalica, para 12 disjuntores termomagneticos monopolares, com barramento trifasico e neutro, fornecimento e instalacao | un | 1 | 253.38 | 253.38
74131/4.3-CS | Quadro de distribuicao de energia de embutir, (qdn-a) em chapa metalica, para 18 disjuntores termomagneticos monopolares, com barramento trifasico e neutro, fornecimento e instalacao | un | 1 | 330.04 | 330.04
06.01.304 | Eletrodutos |  |  | 0
91831 | Eletroduto flexível corrugado, pvc, dn 20 mm (1/2"), para circuitos terminais, instalado em forro - fornecimento e instalação. Af_12/2015 | m | 16 | 4.55 | 72.8
91863 | Eletroduto rígido roscável, pvc, dn 25 mm (3/4"), para circuitos terminais, instalado em forro - fornecimento e instalação. Af_12/2015 | m | 211 | 5.98 | 1261.78
93009 | Eletroduto rígido roscável, pvc, dn 60 mm (2") - fornecimento e instalação. Af_12/2015 | m | 11 | 12.63 | 138.93
95728 | Eletroduto rígido soldável, pvc, dn 32 mm (1??), aparente, instalado em teto - fornecimento e instalação. Af_11/2016_p | m | 99 | 5.44 | 538.56
06.01.305 | Cabos e fios(condutores) |  |  | 0
09-03-76-CB | Cabo flexível pvc - 750v - 3 condutores - 2,50mm2 | m | 24 | 5.05 | 121.2
91926 | Cabo de cobre flexível isolado, 2,5 mm², anti-chama 450/750 v, para circuitos terminais - fornecimento e instalação. Af_12/2015 | m | 2205 | 2.03 | 4476.15
91928 | Cabo de cobre flexível isolado, 4 mm², anti-chama 450/750 v, para circuitos terminais - fornecimento e instalação. Af_12/2015 | m | 237 | 3.36 | 796.32
06.01.306 | Caixas de passagem |  |  | 0
91937 | Caixa octogonal 3" x 3", pvc, instalada em laje - fornecimento e instalação. Af_12/2015 | un | 53 | 6.15 | 325.95
92868 | Caixa retangular 4" x 2" média (1,30 m do piso), metálica, instalada em parede - fornecimento e instalação. Af_12/2015 | un | 39 | 8.3 | 323.7
92871 | Caixa retangular 4" x 4" média (1,30 m do piso), metálica, instalada em parede - fornecimento e instalação. Af_12/2015 | un | 2 | 10.31 | 20.62
06.01.308 | Disjuntores |  |  | 0
09-17-01-CB | Dps - dispositivo proteção contra surtos 275v - 40ka | un | 3 | 181.92 | 545.76
74130/1 | Disjuntor termomagnetico monopolar padrao nema (americano) 10 a 30a 240v, fornecimento e instalacao | un | 22 | 9.97 | 219.34
74130/4 | Disjuntor termomagnetico tripolar padrao nema (americano) 10 a 50a 240v, fornecimento e instalacao | un | 1 | 64.81 | 64.81
74130/5 | Disjuntor termomagnetico tripolar padrao nema (americano) 60 a 100a 240v, fornecimento e instalacao | un | 2 | 87.37 | 174.74
93663-CS | Disjuntor dipositivo residual 30ma, corrente nominal de 25a - fornecimento e instalação. Af_04/2016 | un | 3 | 125.78 | 377.34
06.01.309 | Leitos |  |  | 0
15.018.0499-0-CE | Eletrocalha perfurada,com tampa,tipo "u",100x50mm,tratamento superficial pre-zincado a quente,inclusive conexoes,acessor ios e fixacao superior.fornecimento e colocacao | m | 27 | 42.47 | 1146.69
06.01.400 | Iluminação e tomadas |  |  | 0
06.01.401 | Luminárias |  |  | 0
73953/2.1-CS | 2005 2xt16 28w - luminária de embutir em forro de gesso ou modulado para 2 lâmpadas fluorescentes tubulares de 28w. Corpo em chapa de aço tratada com acabamento em pintura eletrostática epóxi-pó na cor branca. Refletor e aletas parabólicas em alumínio anodizado de alto brilho e cobre soquete com acabamento especular de alto brilho. Equipada com porta-lâmpada antivibratório em policarbonato, com trava de segurança e proteção contra aquecimento nos contatos. | un | 36 | 270.48 | 9737.28
73953/2.2-CS | Luminária circular de embutir, para 2 lâmpadas fluorescentes compactas de 26w, duplas, 2 pinos. Corpo em alumínio repuxado com acabamento em pintura eletrostática epóxi-pó na cor branca. Refletor em alumínio anodizado. Difusor recuado em vidro plano temperado transparente.necessita reator eletromagnético. | un | 2 | 212.48 | 424.96
73953/2.3-CS | Luminária cilíndrica de sobrepor tipo arandela. Corpo e canopla em alumínio repuxado com acabamento em pintura eletrostática na cor branca. Tamanho da base cilíndrica de 102mm, altura da arandela 340mm e afastamento da parede de 145mm. Duas lâmpadas tc-tse de 23w. | un | 15 | 79.17 | 1187.55
06.01.403 | Interruptores |  |  | 0
83399 | Rele fotoeletrico p/ comando de iluminacao externa 220v/1000w - fornecimento e instalacao | un | 1 | 24.68 | 24.68
83465 | Interruptor intermediario (four-way) - fornecimento e instalacao | un | 1 | 32.68 | 32.68
91953 | Interruptor simples (1 módulo), 10a/250v, incluindo suporte e placa - fornecimento e instalação. Af_12/2015 | un | 2 | 15.35 | 30.7
91955 | Interruptor paralelo (1 módulo), 10a/250v, incluindo suporte e placa - fornecimento e instalação. Af_12/2015 | un | 4 | 18.65 | 74.6
91967 | Interruptor simples (3 módulos), 10a/250v, incluindo suporte e placa - fornecimento e instalação. Af_12/2015 | un | 1 | 33.15 | 33.15
92023 | Interruptor simples (1 módulo) com 1 tomada de embutir 2p+t 10 a, incluindo suporte e placa - fornecimento e instalação. Af_12/2015 | un | 2 | 27.15 | 54.3
06.01.404 | Tomadas |  |  | 0
91996 | Tomada média de embutir (1 módulo), 2p+t 10 a, incluindo suporte e placa - fornecimento e instalação. Af_12/2015 | un | 8 | 18.65 | 149.2
91997 | Tomada média de embutir (1 módulo), 2p+t 20 a, incluindo suporte e placa - fornecimento e instalação. Af_12/2015 | un | 14 | 20.15 | 282.1
92004 | Tomada média de embutir (2 módulos), 2p+t 10 a, incluindo suporte e placa - fornecimento e instalação. Af_12/2015 | un | 2 | 30.15 | 60.3
06.01.500 | Aterramento e proteção contra descargas atmosféricas |  |  | 0
06.01.502 | Conectores e terminais |  |  | 0
407327 | Solda exotermica para cabos de 50mm2 / haste 3/4" (cabo passante na lateral da haste) | un | 13 | 26.62 | 346.06
83421.1 | Rabicho de cabo de cobre 16mm | un | 1 | 18.84 | 18.84
98111 | Caixa de inspeção para aterramento, circular, em polietileno, diâmetro interno = 0,3 m. Af_05/2018 | un | 4 | 17.56 | 70.24
06.01.504 | Cabos de descida |  |  | 0
96974 | Cordoalha de cobre nu 50 mm², não enterrada, com isolador - fornecimento e instalação. Af_12/2017 | m | 179.02 | 40.71 | 7287.9
06.01.506 | Eletrodo de terra |  |  | 0
96985 | Haste de aterramento 5/8 para spda - fornecimento e instalação. Af_12/2017 | un | 4 | 38.23 | 152.92
06.03.000 | Detecção e alarme de incêndio |  |  | 0
06.03.200 | Equipamentos de detecção |  |  | 0
18.038.0030-0-CE | Sirene audio visual,para sistema de alarme contra incendio.f ornecimento e colocacao | un | 1 | 218.31 | 218.31
18.038.0045-0-CE | Acionador tipo "quebre vidro",inclusive sensor de alarme e c have externa para teste.fornecimento e colocacao | un | 1 | 260.19 | 260.19
06.03.500 | Conectores e terminais |  |  | 0
06.03.501 | Iluminação de emergência |  |  | 0
18.027.0045-0-CE | Luminaria de emergencia de sobrepor,em plastico,equipada com bateria selada recarregavel e lampada fluorescente 2x20w.fo rnecimento e colocacao | un | 6 | 354.68 | 2128.08
06.09.000 | Sistema de cabeamento estruturado |  |  | 0
06.09.004 | Cabos em par trançado |  |  | 0
98297 | Cabo eletrônico categoria 6, instalado em edificação institucional - fornecimento e instalação. Af_03/2018 | m | 2147.76 | 1.66 | 3565.28
C3750D | Cabo de fibra óptica, 01 par | m | 507.72 | 3.54 | 1797.32
06.09.007 | Tomadas |  |  | 0
98307 | Tomada de rede rj45 - fornecimento e instalação. Af_03/2018 | un | 1 | 27.22 | 27.22
C4174D-CI | Tomada p/ conexão de rede c/ conector rj 45 c/ espelho em caixa 4 x 4 (instalada) | un | 32 | 40.9 | 1308.8
06.09.009 | Eletrodutos (inclusive acessórios de conexão, suporte e fixação) |  |  | 0
91863 | Eletroduto rígido roscável, pvc, dn 25 mm (3/4"), para circuitos terminais, instalado em forro - fornecimento e instalação. Af_12/2015 | m | 50.71 | 5.98 | 303.24
91868 | Eletroduto rígido roscável, pvc, dn 32 mm (1"), para circuitos terminais, instalado em laje - fornecimento e instalação. Af_12/2015 | m | 31.21 | 6.78 | 211.6
93008 | Eletroduto rígido roscável, pvc, dn 50 mm (1 1/2") - fornecimento e instalação. Af_12/2015 | m | 15.79 | 8.63 | 136.26
93009 | Eletroduto rígido roscável, pvc, dn 60 mm (2") - fornecimento e instalação. Af_12/2015 | m | 3 | 12.63 | 37.89
93010 | Eletroduto rígido roscável, pvc, dn 75 mm (2 1/2") - fornecimento e instalação. Af_12/2015 | m | 5.8 | 17.27 | 100.16
06.09.011 | Eletrocalhas (inclusive acessórios de conexão, suporte e fixação) |  |  | 0
15.018.0499-0-CE | Eletrocalha perfurada,com tampa,tipo "u",100x50mm,tratamento superficial pre-zincado a quente,inclusive conexoes,acessor ios e fixacao superior.fornecimento e colocacao | m | 19.87 | 42.47 | 843.87
15.018.0509-0-CE | Eletrocalha perfurada,com tampa,tipo "u",100x100mm,tratament o superficial pre-zincado a quente,inclusive conexoes,acesso rios e fixacao superior.fornecimento e colocacao | m | 12.15 | 46.67 | 567.04
06.10.000 | Serviços diversos |  |  | 0
06.10.100 | Escavação de valas |  |  | 0
06.10.101 | Manual |  |  | 0
93358 | Escavação manual de vala com profundidade menor ou igual a 1,30 m. Af_03/2016 | m³ | 20 | 50.45 | 1009
06.10.103 | Reaterro compactado |  |  | 0
96995 | Reaterro manual apiloado com soquete. Af_10/2017 | m³ | 20 | 30.26 | 605.2
06.10.200 | Lastros |  |  | 0
06.10.202 | De brita |  |  | 0
94111 | Lastro de vala com preparo de fundo, largura menor que 1,5 m, com camada de areia, lançamento mecanizado, em local com nível baixo de interferência. Af_06/2016 | m³ | 0.18 | 121.86 | 21.93
06.10.300 | Caixas de passagem |  |  | 0
06.10.301 | Em alvenaria |  |  | 0
08.10.301.1 | Tampão t-16 fornecimento | un | 10 | 137.05 | 1370.5
72285 | Caixa de areia 40x40x40cm em alvenaria - execução | un | 10 | 64.54 | 645.4
08.00.000 | Instalações de prevenção e combate a incêndio |  |  |  | 543.32
08.01.000 | Prevenção e combate a incêndio |  |  | 0
08.01.500 | Equipamentos e acessórios |  |  | 0
17.040.0050-0-CE | Pintura de sinalizacao para extintores de incendio,em quadra dos vermelhos e bordas amarelas,conforme projeto emop 2547 ( hidraulica/sanitaria/incendio) | un | 2 | 22.94 | 45.88
37539 | Placa de sinalizacao de seguranca contra incendio, fotoluminescente, retangular, *13 x 26* cm, em pvc *2* mm anti-chamas (simbolos, cores e pictogramas conforme nbr 13434) | un | 4 | 15 | 60
37556 | Placa de sinalizacao de seguranca contra incendio, fotoluminescente, quadrada, *20 x 20* cm, em pvc *2* mm anti-chamas (simbolos, cores e pictogramas conforme nbr 13434) | un | 6 | 17.35 | 104.1
83635 | Extintor incendio tp po quimico 6kg - fornecimento e instalacao | un | 2 | 166.67 | 333.34
| Bloco B |  |  |  | 537406.98
02.00.000 | Serviços preliminares |  |  |  | 1794.96
02.03.000 | Locação de obras |  |  | 0
02.03.100 | De edificações |  |  | 0
99059 | Locacao convencional de obra, utilizando gabarito de tábuas corridas pontaletadas a cada 2,00m - 2 utilizações. Af_10/2018 | m | 64.8 | 27.7 | 1794.96
03.00.000 | Fundações e estruturas |  |  |  | 263091.79
03.01.000 | Fundações |  |  | 0
03.01.100 | Escavação de valas |  |  | 0
03.01.101 | Manual |  |  | 0
93358 | Escavação manual de vala com profundidade menor ou igual a 1,30 m. Af_03/2016 | m³ | 41.63 | 50.45 | 2100.23
03.01.103 | Reaterro compactado |  |  | 0
93382 | Reaterro manual de valas com compactação mecanizada. Af_04/2016 | m³ | 27.75 | 16.7 | 463.42
03.01.400 | Fundações profundas |  |  | 0 | 0
03.01.425 | Escavadas (estacão) |  |  | 0 | 0
90877.1-CS | Estaca escavada mecanicamente, sem fluido estabilizante, com 30 cm de diâmetro, até 9 m de comprimento, concreto lançado por caminhão betoneira (exclusive mobilização e desmobilização). Af_02/2015 | m | 102 | 48.73 | 4970.46
90878-CS | Estaca escavada mecanicamente, sem fluido estabilizante, com 30 cm de diâmetro, acima de 9 m de comprimento, concreto lançado por caminhão betoneira (exclusive mobilização e desmobilização). Af_02/2015 | m | 216 | 47.1 | 10173.6
95577 | Montagem de armadura longitudinal de estacas de seção circular, diâmetro = 10,0 mm. Af_11/2016 | kg | 427.58 | 6.02 | 2574.03
95584 | Montagem de armadura transversal de estacas de seção circular, diâmetro = 6,3 mm. Af_11/2016 | kg | 121.28 | 7.95 | 964.17
03.01.500 | Baldrames |  |  | 0
03.01.501 | Lastro |  |  | 0
94110 | Lastro com preparo de fundo, largura maior ou igual a 1,5 m, com camada de brita, lançamento manual, em local com nível alto de interferência. Af_06/2016 | m³ | 6.85 | 158.35 | 1084.69
03.01.502 | Formas |  |  | 0
96542 | Fabricação, montagem e desmontagem de fôrma para viga baldrame, em chapa de madeira compensada resinada, e=17 mm, 4 utilizações. Af_06/2017 | m² | 162.2 | 47.56 | 7714.23
03.01.503 | Armadura |  |  | 0
96543 | Armação de bloco, viga baldrame e sapata utilizando aço ca-60 de 5 mm - montagem. Af_06/2017 | kg | 94.17 | 8.79 | 827.75
96544 | Armação de bloco, viga baldrame ou sapata utilizando aço ca-50 de 6,3 mm - montagem. Af_06/2017 | kg | 185.81 | 7.94 | 1475.33
96545 | Armação de bloco, viga baldrame ou sapata utilizando aço ca-50 de 8 mm - montagem. Af_06/2017 | kg | 138.11 | 7.2 | 994.39
96546 | Armação de bloco, viga baldrame ou sapata utilizando aço ca-50 de 10 mm - montagem. Af_06/2017 | kg | 35.48 | 6.61 | 234.52
96547 | Armação de bloco, viga baldrame ou sapata utilizando aço ca-50 de 12,5 mm - montagem. Af_06/2017 | kg | 112.19 | 5.92 | 664.16
03.01.504 | Concreto |  |  | 0
96557 | Concretagem de blocos de coroamento e vigas baldrames, fck 30 mpa, com uso de bomba ? Lançamento, adensamento e acabamento. Af_06/2017 | m³ | 13.88 | 413.02 | 5732.71
03.01.600 | Impermeabilização |  |  | 0
74106/1 | Impermeabilizacao de estruturas enterradas, com tinta asfaltica, duas demaos. | m² | 162.2 | 9.22 | 1495.48
03.02.000 | Estruturas de concreto |  |  | 0
03.02.100 | Concreto armado |  |  | 0
03.02.130 | Lajes |  |  | 0
03.02.131 | Formas |  |  | 0
92513 | Montagem e desmontagem de fôrma de laje maciça com área média menor ou igual a 20 m², pé-direito simples, em chapa de madeira compensada resinada, 4 utilizações. Af_12/2015 | m² | 83.01 | 25.07 | 2081.06
03.02.132 | Armadura |  |  | 0 | 0
92793 | Corte e dobra de aço ca-50, diâmetro de 8,0 mm, utilizado em estruturas diversas, exceto lajes. Af_12/2015 | kg | 528.51 | 5.99 | 3165.77
92794 | Corte e dobra de aço ca-50, diâmetro de 10,0 mm, utilizado em estruturas diversas, exceto lajes. Af_12/2015 | kg | 440.35 | 4.96 | 2184.13
03.02.133 | Concreto |  |  | 0
96557 | Concretagem de blocos de coroamento e vigas baldrames, fck 30 mpa, com uso de bomba ? Lançamento, adensamento e acabamento. Af_06/2017 | m³ | 11.62 | 413.02 | 4799.29
03.03.000 | Estruturas metálicas |  |  | 0
03.03.100 | Estrutura metálica completa |  |  | 0
11.016.0100-0-CE | Estrutura metalica,com aco astm a-572,para estrutura de edif icacoes,pilares,vigas principais e secundarias,escadas,patam ares e chapas das bases da fundacao,perdas e pintura de trat amento,inclusive fornecimento de todos os materiais para lig acoes e fix | kg | 13572 | 11.19 | 151870.68
40871 | Calha quadrada de chapa de aco galvanizada num 24, corte 100 cm (coletado caixa) | M | 50 | 61.96 | 3098
03.03.200 | Peças principais |  |  | 0
03.03.211 | Laje mista |  |  | 0
05.107.000060.CT | Laje pré-fabricada steel deck para piso com capa de concreto c25 s50, espessura da laje 13 cm, chapa # 0,95 mm | m² | 334.21 | 145.43 | 48604.16
03.03.600 | Pintura de acabamento |  |  | 0
03.03.601 | Pintura esmalte |  |  | 0
73924/2 | Pintura esmalte acetinado, duas demaos, sobre superficie metalica | m² | 330.28 | 17.62 | 5819.53
04.00.000 | Arquitetura e elementos de urbanismo |  |  |  | 212708.54
04.01.000 | Arquitetura |  |  | 0
04.01.100 | Paredes |  |  | 0
04.01.103 | De alvenaria de tijolos maciços aparentes |  |  | 0
72132+87519 | Parede dupla alvenaria externa | m² | 139.86 | 92 | 12867.12
93186 | Verga moldada in loco em concreto para janelas com até 1,5 m de vão. Af_03/2016 | m | 6.78 | 32.37 | 219.46
93187 | Verga moldada in loco em concreto para janelas com mais de 1,5 m de vão. Af_03/2016 | m | 71 | 36.75 | 2609.25
93188 | Verga moldada in loco em concreto para portas com até 1,5 m de vão. Af_03/2016 | m | 3.3 | 32.36 | 106.78
93189 | Verga moldada in loco em concreto para portas com mais de 1,5 m de vão. Af_03/2016 | m | 4 | 37.41 | 149.64
04.01.111 | De alvenaria de blocos cerâmicos |  |  | 0
87519 | Alvenaria de vedação de blocos cerâmicos furados na horizontal de 9x19x19cm (espessura 9cm) de paredes com área líquida maior ou igual a 6m² com vãos e argamassa de assentamento com preparo em betoneira. Af_06/2014 | m² | 32.51 | 50.04 | 1626.8
93188 | Verga moldada in loco em concreto para portas com até 1,5 m de vão. Af_03/2016 | m | 7.7 | 32.36 | 249.17
93202 | Fixação (encunhamento) de alvenaria de vedação com tijolo maciço. Af_03/2016 | m | 73.45 | 14.13 | 1037.84
04.01.121 | De divisória de gesso |  |  | 0
96361 | Parede com placas de gesso acartonado (drywall), para uso interno, com duas faces simples e estrutura metálica com guias duplas, com vãos. Af_06/2017_p | m² | 135.57 | 101.9 | 13814.58
04.01.200 | Esquadrias |  |  | 0
04.01.218 | Porta de alumínio em chapa maciça |  |  | 0
91338-CS | Porta de alumínio de abrir para vidro, com guarnição, fixação com parafusos - fornecimento e instalação. Af_08/2015 | m² | 2.95 | 1089.17 | 3213.05
91338 | Porta de alumínio de abrir com lambri, com guarnição, fixação com parafusos - fornecimento e instalação. Af_08/2015 | m² | 10.62 | 881.61 | 9362.69
04.01.220 | Porta de alumínio em veneziana |  |  | 0
91341 | Porta em alumínio de abrir tipo veneziana com guarnição, fixação com parafusos - fornecimento e instalação. Af_08/2015 | m² | 10.33 | 630.14 | 6509.34
04.01.230 | Porta de madeira compensada |  |  | 0
90844 | Kit de porta de madeira para pintura, semi-oca (leve ou média), padrão médio, 90x210cm, espessura de 3,5cm, itens inclusos: dobradiças, montagem e instalação do batente, fechadura com execução do furo - fornecimento e instalação. Af_08/2015 | un | 9 | 687.21 | 6184.89
04.01.240 | Portas e janelas de vidro temperado |  |  | 0
72119-CS | Vidro temperado incolor, espessura 8mm, fornecimento e instalacao, inclusive guarnição de aluminio | m² | 52.67 | 267.1 | 14068.15
04.01.300 | Vidros e plásticos |  |  | 0
04.01.303 | Vidro temperado liso |  |  | 0
72119-CS | Vidro temperado incolor, espessura 8mm, fornecimento e instalacao, inclusive guarnição de aluminio | m² | 8.91 | 267.1 | 2379.86
04.01.312 | Espelhos de cristal |  |  | 0
74125/2 | Espelho cristal espessura 4mm, com moldura em aluminio e compensado 6mm plastificado colado | m² | 1.4 | 374.9 | 524.86
04.01.400 | Cobertura e fechamento lateral |  |  | 0
04.01.410 | Telhas compostas termo-acústicas |  |  | 0
94213 | Telhamento com telha de aço/alumínio e = 0,5 mm, com até 2 águas, incluso içamento. Af_06/2016 | m² | 367.63 | 39.53 | 14532.41
04.01.500 | Revestimentos |  |  | 0
04.01.510 | Revestimentos de pisos |  |  | 0
04.01.512 | Cerâmicos |  |  | 0
87246 | Revestimento cerâmico para piso com placas tipo esmaltada extra de dimensões 24x24 cm aplicada em ambientes de área menor que 5 m2. Af_06/2014 | m² | 7.06 | 32.81 | 231.63
04.01.517 | De alta resistência |  |  | 0
84191 | Piso em granilite, marmorite ou granitina espessura 8 mm, incluso juntas de dilatacao plasticas | m² | 258.52 | 85.88 | 22201.69
84663 | Aplicacao de verniz poliuretano fosco sobre piso, 3 demaos | m² | 258.52 | 15.04 | 3888.14
04.01.528 | Contrapiso e regularização da base |  |  | 0
68053 | Fornecimento/instalacao lona plastica preta, para impermeabilizacao, espessura 150 micras. | m² | 184.87 | 4.02 | 743.17
73902/1 | Camada drenante com brita num 3 | m³ | 5.55 | 93.07 | 516.53
83534-CS | Lastro de concreto, 20 mpa preparo mecânico, inclusos aditivo impermeabilizante, lançamento e adensamento | m³ | 12.94 | 567.65 | 7345.39
85662 | Armacao em tela de aco soldada nervurada q-92, aco ca-60, 4,2mm, malha 15x15cm | m² | 184.87 | 9.21 | 1702.65
87630 | Contrapiso em argamassa traço 1:4 (cimento e areia), preparo mecânico com betoneira 400 l, aplicado em áreas secas sobre laje, aderido, espessura 3cm. Af_06/2014 | m² | 259.43 | 27.78 | 7206.96
97083 | Compactação mecânica de solo para execução de radier, com compactador de solos a percussão. Af_09/2017 | m² | 184.87 | 1.9 | 351.25
04.01.530 | Revestimentos de paredes |  |  | 0
04.01.531 | Chapisco |  |  | 0
87878 | Chapisco aplicado tanto em pilares e vigas de concreto como em alvenarias de paredes internas, com colher de pedreiro. Argamassa traço 1:3 com preparo manual. Af_06/2014 | m² | 242.12 | 2.69 | 651.3
04.01.532 | Emboço |  |  | 0
87531 | Emboço, para recebimento de cerâmica, em argamassa traço 1:2:8, preparo mecânico com betoneira 400l, aplicado manualmente em faces internas de paredes, para ambiente com área entre 5m2 e 10m2, espessura de 20mm, com execução de taliscas. Af_06/2014 | m² | 33.12 | 20.88 | 691.54
04.01.533 | Reboco |  |  | 0
89173 | (composição representativa) do serviço de emboço/massa única, aplicado manualmente, traço 1:2:8, em betoneira de 400l, paredes internas, com execução de taliscas, edificação habitacional unifamiliar (casas) e edificação pública padrão. Af_12/2014 | m² | 209 | 23.38 | 4886.42
04.01.534 | Cerâmicas |  |  | 0
87267 | Revestimento cerâmico para paredes internas com placas tipo esmaltada extra de dimensões 20x20 cm aplicadas em ambientes de área maior que 5 m² a meia altura das paredes. Af_06/2014 | m² | 33.12 | 47.56 | 1575.18
04.01.550 | Revestimentos de forro |  |  | 0
04.01.553 | Aglomerado e de fibras |  |  | 0
39513 | Forro de fibra mineral em placas de 625 x 625 mm, e = 15/16 mm, borda rebaixada, com pintura antimofo, apoiado em perfil de aco galvanizado com 24 mm de base - instalado | m² | 100.36 | 72 | 7225.92
04.01.554 | Gesso autoportante acartonado |  |  | 0
96114-CS | Forro em drywall, ru- para ambientes comerciais, inclusive estrutura de fixação. Af_05/2017_p | m² | 7.06 | 60.89 | 429.88
96114 | Forro em drywall, para ambientes comerciais, inclusive estrutura de fixação. Af_05/2017_p | m² | 150.74 | 52.11 | 7855.06
04.01.560 | Pinturas |  |  | 0
04.01.561 | Massa corrida |  |  | 0
88496 | Aplicação e lixamento de massa látex em teto, duas demãos. Af_06/2014 | m² | 157.8 | 15.57 | 2456.94
88497 | Aplicação e lixamento de massa látex em paredes, duas demãos. Af_06/2014 | m² | 411.35 | 8.81 | 3623.99
04.01.564 | Com tinta a base de esmalte |  |  | 0
74065/1 | Pintura esmalte fosco para madeira, duas demaos, sobre fundo nivelador branco | m² | 14.73 | 17 | 250.41
04.01.569 | Com tinta acrílica |  |  | 0
88488 | Aplicação manual de pintura com tinta látex acrílica em teto, duas demãos. Af_06/2014 | m² | 157.8 | 9.77 | 1541.7
88489 | Aplicação manual de pintura com tinta látex acrílica em paredes, duas demãos. Af_06/2014 | m² | 411.35 | 8.8 | 3619.88
04.01.600 | Impermeabilizações |  |  | 0
84663 | Aplicacao de verniz poliuretano fosco sobre piso de pedras decorativas, 3 demaos | m² | 127.94 | 15.04 | 1924.21
98557 | Impermeabilização de superfície com emulsão asfáltica, 2 demãos af_06/2018 | m² | 20.14 | 29.07 | 585.46
04.01.700 | Acabamentos e arremates |  |  | 0
04.01.701 | Rodapés |  |  | 0
98685 | Rodapé em granito, altura 10 cm. Af_06/2018 | m | 148.9 | 44.8 | 6670.72
04.01.702 | Soleiras |  |  | 0
98689 | Soleira em granito, largura 15 cm, espessura 2,0 cm. Af_06/2018 | m | 6.3 | 66.31 | 417.75
04.01.703 | Peitoris |  |  | 0
84088-CS | Peitoril em granito, largura de 15cm, assentado com argamassa traco 1:4 (cimento e areia media), preparo manual da argamassa | m | 35.36 | 112.6 | 3981.53
04.01.710 | Platibandas |  |  | 0
13.168.0015-0 | Revestimento de fachada ou areas int.c/painel alum.composto, sendo duas laminas alum.c/0,3mm esp.,pint.pvdf-nano autolimp ante (fluor carbono de nanotecnol.),anti-incrustantes,sist. Coil coating,esp.composto 4mm,pint.protegida por filme havy duty faces pi | m² | 94.06 | 310 | 29158.6
04.01.800 | Equipamentos e acessórios |  |  | 0
04.01.810 | De sanitários |  |  | 0
95544-CS | Papeleira plastica tipo dispenser para papel higienico rolao, incluso fixação. Af_10/2016 | un | 2 | 46.69 | 93.38
95547-CS | Toalheiro plastico tipo dispenser para papel toalha interfolhado, incluso fixação. Af_10/2016 | un | 2 | 49.89 | 99.78
95547 | Saboneteira plastica tipo dispenser para sabonete liquido com reservatorio 800 a 1500 ml, incluso fixação. Af_10/2016 | un | 2 | 48.18 | 96.36
04.03.000 | Interiores |  |  | 0
10-14-86-CB | Tampo para bancada úmida - aço inox n.18 (18:8) | m² | 0.6 | 2048.73 | 1229.23
05.00.000 | Instalações hidráulicas e sanitárias |  |  |  | 18415.02
05.01.000 | Água fria |  |  | 0
05.01.200 | Tubulações e conexões de pvc rígido |  |  | 0
05.01.201 | Tubo |  |  | 0
89356 | Tubo, pvc, soldável, dn 25mm, instalado em ramal ou sub-ramal de água - fornecimento e instalação. Af_12/2014 | m | 3.13 | 12.26 | 38.37
89448 | Tubo, pvc, soldável, dn 40mm, instalado em prumada de água - fornecimento e instalação. Af_12/2014 | m | 9.68 | 8.3 | 80.34
89450 | Tubo, pvc, soldável, dn 60mm, instalado em prumada de água - fornecimento e instalação. Af_12/2014 | m | 6.86 | 15.66 | 107.42
05.01.207 | Joelho |  |  | 0
89362 | Joelho 90 graus, pvc, soldável, dn 25mm, instalado em ramal ou sub-ramal de água - fornecimento e instalação. Af_12/2014 | un | 2 | 4.9 | 9.8
89366 | Joelho 90 graus com bucha de latão, pvc, soldável, dn 25mm, x 3/4? Instalado em ramal ou sub-ramal de água - fornecimento e instalação. Af_12/2014 | un | 2 | 9.24 | 18.48
89497 | Joelho 90 graus, pvc, soldável, dn 40mm, instalado em prumada de água - fornecimento e instalação. Af_12/2014 | un | 6 | 6.91 | 41.46
89505 | Joelho 90 graus, pvc, soldável, dn 60mm, instalado em prumada de água - fornecimento e instalação. Af_12/2014 | un | 4 | 22.04 | 88.16
05.01.209 | Tê |  |  | 0
89623 | Te, pvc, soldável, dn 40mm, instalado em prumada de água - fornecimento e instalação. Af_12/2014 | un | 1 | 10.88 | 10.88
89628 | Te, pvc, soldável, dn 60mm, instalado em prumada de água - fornecimento e instalação. Af_12/2014 | un | 1 | 28.23 | 28.23
05.01.500 | Aparelhos e acessórios sanitários |  |  | 0
05.01.501 | Lavatório individual |  |  | 0
26.110.000050.CP | Lavatório de louça com coluna suspensa, barra de apoio de canto, para pessoas portadoras de necessidades especiais | un | 2 | 1092.68 | 2185.36
05.01.503 | Bacia sifonada |  |  | 0
15007.8.2.1-CP | Bacia sanitária com barras de apoio em duas paredes, com assento sanitário para portadores de necessidades especiais | un | 2 | 2470.56 | 4941.12
05.01.510 | Pia |  |  | 0
86936 | Cuba de embutir de aço inoxidável média, incluso válvula tipo americana e sifão tipo garrafa em metal cromado - fornecimento e instalação. Af_12/2013 | un | 1 | 307.34 | 307.34
05.01.511 | Tanque |  |  | 0
86872 | Tanque de louça branca com coluna, 30l ou equivalente - fornecimento e instalação. Af_12/2013 | un | 1 | 565.21 | 565.21
05.01.512 | Torneira |  |  | 0
410127-CDH | Torneira tipo pressmatic de mesa | un | 2 | 644.32 | 1288.64
86909 | Torneira cromada tubo móvel, de mesa, 1/2" ou 3/4", para pia de cozinha, padrão alto - fornecimento e instalação. Af_12/2013 | un | 1 | 96.58 | 96.58
86914 | Torneira cromada 1/2" ou 3/4" para tanque, padrão médio - fornecimento e instalação. Af_12/2013 | un | 1 | 37.08 | 37.08
05.01.516 | Registro de gaveta |  |  | 0
94792 | Registro de gaveta bruto, latão, roscável, 1?, com acabamento e canopla cromados, instalado em reservação de água de edificação que possua reservatório de fibra/fibrocimento ? Fornecimento e instalação. Af_06/2016 | un | 2 | 57.78 | 115.56
94794 | Registro de gaveta bruto, latão, roscável, 1 1/2?, com acabamento e canopla cromados, instalado em reservação de água de edificação que possua reservatório de fibra/fibrocimento ? Fornecimento e instalação. Af_06/2016 | un | 2 | 73.36 | 146.72
05.01.519 | Válvula de descarga |  |  | 0
40729 | Valvula descarga 1.1/2" com registro, acabamento em metal cromado - fornecimento e instalacao | un | 2 | 154.89 | 309.78
05.03.000 | Drenagem de águas pluviais |  |  | 0
05.03.100 | Tubulações e conexões de ferro fundido |  |  | 0
05.03.114 | Grelha hemisférica |  |  | 0
C1438-CI | Grelha hemisférica ferro fundido d=80mm (3") | un | 6 | 43.7 | 262.2
C1438-CI2 | Calha de piso cpm grelha PVC ref. Tigre | m | 18 | 272.04 | 4896.72
05.03.300 | Tubulações e conexões de pvc |  |  | 0
05.03.301 | Tubo |  |  | 0
89512 | Tubo pvc, série r, água pluvial, dn 100 mm, fornecido e instalado em ramal de encaminhamento. Af_12/2014 | m | 42.1 | 33.25 | 1399.82
05.03.305 | Joelho |  |  | 0
89584 | Joelho 90 graus, pvc, serie r, água pluvial, dn 100 mm, junta elástica, fornecido e instalado em condutores verticais de águas pluviais. Af_12/2014 | un | 18 | 23.41 | 421.38
05.04.000 | Esgotos sanitários |  |  | 0
05.04.300 | Tubulações e conexões de pvc |  |  | 0
05.04.301 | Tubo |  |  | 0
89711 | Tubo pvc, serie normal, esgoto predial, dn 40 mm, fornecido e instalado em ramal de descarga ou ramal de esgoto sanitário. Af_12/2014 | m | 2.1 | 11.16 | 23.43
89713 | Tubo pvc, serie normal, esgoto predial, dn 75 mm, fornecido e instalado em ramal de descarga ou ramal de esgoto sanitário. Af_12/2014 | m | 7.35 | 24.71 | 181.61
89714 | Tubo pvc, serie normal, esgoto predial, dn 100 mm, fornecido e instalado em ramal de descarga ou ramal de esgoto sanitário. Af_12/2014 | m | 5.9 | 31.76 | 187.38
05.04.303 | Tê |  |  | 0
89786 | Te, pvc, serie normal, esgoto predial, dn 75 x 75 mm, junta elástica, fornecido e instalado em ramal de descarga ou ramal de esgoto sanitário. Af_12/2014 | un | 2 | 19.56 | 39.12
89796-CS | Te, pvc, serie normal, esgoto predial, dn 100 x 75 mm, junta elástica, fornecido e instalado em ramal de descarga ou ramal de esgoto sanitário. Af_12/2014 | un | 1 | 23.64 | 23.64
05.04.304 | Curva |  |  | 0
89519 | Curva 45 graus, pvc, soldável, dn 75mm, instalado em prumada de água - fornecimento e instalação. Af_12/2014 | un | 2 | 29.46 | 58.92
05.04.305 | Joelho |  |  | 0
89724 | Joelho 90 graus, pvc, serie normal, esgoto predial, dn 40 mm, junta soldável, fornecido e instalado em ramal de descarga ou ramal de esgoto sanitário. Af_12/2014 | un | 6 | 5.45 | 32.7
89737 | Joelho 90 graus, pvc, serie normal, esgoto predial, dn 75 mm, junta elástica, fornecido e instalado em ramal de descarga ou ramal de esgoto sanitário. Af_12/2014 | un | 3 | 11 | 33
05.04.306 | Junção |  |  | 0
89692 | Junção simples, pvc, serie r, água pluvial, dn 100 x 75 mm, junta elástica, fornecido e instalado em condutores verticais de águas pluviais. Af_12/2014 | un | 2 | 40.96 | 81.92
05.04.800 | Acessórios |  |  | 0
05.04.803 | Ralo sifonado |  |  | 0
89709 | Ralo sifonado, pvc, dn 100 x 40 mm, junta soldável, fornecido e instalado em ramal de descarga ou em ramal de esgoto sanitário. Af_12/2014 | un | 3 | 7.82 | 23.46
05.04.805 | Caixa de gordura |  |  | 0
98110 | Caixa de gordura pequena (capacidade: 19 l), circular, em pvc, diâmetro interno= 0,3 m. Af_05/2018 | un | 1 | 333.19 | 333.19
06.00.000 | Instalações elétricas e eletrônicas |  |  |  | 41045.31
06.01.000 | Instalações elétricas |  |  | 0
06.01.300 | Redes em média e baixa tensão |  |  | 0
06.01.302 | Quadro de força |  |  | 0
74131/4.4-CS | Quadro de distribuicao de energia de embutir, (qde-b) em chapa metalica, para 12 disjuntores termomagneticos monopolares, com barramento trifasico e neutro, fornecimento e instalacao | un | 1 | 277.34 | 277.34
74131/4.5-CS | Quadro de distribuicao de energia de embutir, (qdac-b) em chapa metalica, para 12 disjuntores termomagneticos monopolares, com barramento trifasico e neutro, fornecimento e instalacao | un | 1 | 277.34 | 277.34
74131/4.6-CS | Quadro de distribuicao de energia de embutir, (qdn-b) em chapa metalica, para 18 disjuntores termomagneticos monopolares, com barramento trifasico e neutro, fornecimento e instalacao | un | 1 | 354 | 354
06.01.304 | Eletrodutos |  |  | 0
91831 | Eletroduto flexível corrugado, pvc, dn 20 mm (1/2"), para circuitos terminais, instalado em forro - fornecimento e instalação. Af_12/2015 | m | 13 | 4.55 | 59.15
91863 | Eletroduto rígido roscável, pvc, dn 25 mm (3/4"), para circuitos terminais, instalado em forro - fornecimento e instalação. Af_12/2015 | m | 224 | 5.98 | 1339.52
93009 | Eletroduto rígido roscável, pvc, dn 60 mm (2") - fornecimento e instalação. Af_12/2015 | m | 11 | 12.63 | 138.93
95728 | Eletroduto rígido soldável, pvc, dn 32 mm (1??), aparente, instalado em teto - fornecimento e instalação. Af_11/2016_p | m | 26 | 5.44 | 141.44
06.01.305 | Cabos e fios(condutores) |  |  | 0
09-03-76-CB | Cabo flexível pvc - 750v - 3 condutores - 2,50mm2 | m | 30 | 5.05 | 151.5
91926 | Cabo de cobre flexível isolado, 2,5 mm², anti-chama 450/750 v, para circuitos terminais - fornecimento e instalação. Af_12/2015 | m | 1914 | 2.03 | 3885.42
91928 | Cabo de cobre flexível isolado, 4 mm², anti-chama 450/750 v, para circuitos terminais - fornecimento e instalação. Af_12/2015 | m | 240 | 3.36 | 806.4
06.01.306 | Caixas de passagem |  |  | 0
91937 | Caixa octogonal 3" x 3", pvc, instalada em laje - fornecimento e instalação. Af_12/2015 | un | 53 | 6.15 | 325.95
92868 | Caixa retangular 4" x 2" média (1,30 m do piso), metálica, instalada em parede - fornecimento e instalação. Af_12/2015 | un | 32 | 8.3 | 265.6
92871 | Caixa retangular 4" x 4" média (1,30 m do piso), metálica, instalada em parede - fornecimento e instalação. Af_12/2015 | un | 3 | 10.31 | 30.93
06.01.308 | Disjuntores |  |  | 0
09-17-01-CB | Dps - dispositivo proteção contra surtos 275v - 40ka | un | 3 | 181.92 | 545.76
74130/1 | Disjuntor termomagnetico monopolar padrao nema (americano) 10 a 30a 240v, fornecimento e instalacao | un | 21 | 9.97 | 209.37
74130/4 | Disjuntor termomagnetico tripolar padrao nema (americano) 10 a 50a 240v, fornecimento e instalacao | un | 1 | 64.81 | 64.81
74130/5 | Disjuntor termomagnetico tripolar padrao nema (americano) 60 a 100a 240v, fornecimento e instalacao | un | 2 | 87.37 | 174.74
93663-CS | Disjuntor dipositivo residual 30ma, corrente nominal de 25a - fornecimento e instalação. Af_04/2016 | un | 3 | 125.78 | 377.34
06.01.309 | Leitos |  |  | 0
15.018.0499-0-CE | Eletrocalha perfurada,com tampa,tipo "u",100x50mm,tratamento superficial pre-zincado a quente,inclusive conexoes,acessor ios e fixacao superior.fornecimento e colocacao | m | 27 | 42.47 | 1146.69
06.01.400 | Iluminação e tomadas |  |  | 0
06.01.401 | Luminárias |  |  | 0
73953/2.1-CS | 2005 2xt16 28w - luminária de embutir em forro de gesso ou modulado para 2 lâmpadas fluorescentes tubulares de 28w. Corpo em chapa de aço tratada com acabamento em pintura eletrostática epóxi-pó na cor branca. Refletor e aletas parabólicas em alumínio anodizado de alto brilho e cobre soquete com acabamento especular de alto brilho. Equipada com porta-lâmpada antivibratório em policarbonato, com trava de segurança e proteção contra aquecimento nos contatos. | un | 36 | 270.48 | 9737.28
73953/2.2-CS | Luminária circular de embutir, para 2 lâmpadas fluorescentes compactas de 26w, duplas, 2 pinos. Corpo em alumínio repuxado com acabamento em pintura eletrostática epóxi-pó na cor branca. Refletor em alumínio anodizado. Difusor recuado em vidro plano temperado transparente.necessita reator eletromagnético. | un | 2 | 212.48 | 424.96
73953/2.3-CS | Luminária cilíndrica de sobrepor tipo arandela. Corpo e canopla em alumínio repuxado com acabamento em pintura eletrostática na cor branca. Tamanho da base cilíndrica de 102mm, altura da arandela 340mm e afastamento da parede de 145mm. Duas lâmpadas tc-tse de 23w. | un | 15 | 79.17 | 1187.55
06.01.403 | Interruptores |  |  | 0
83399 | Rele fotoeletrico p/ comando de iluminacao externa 220v/1000w - fornecimento e instalacao | un | 2 | 24.68 | 49.36
83465 | Interruptor intermediario (four-way) - fornecimento e instalacao | un | 1 | 32.68 | 32.68
91953 | Interruptor simples (1 módulo), 10a/250v, incluindo suporte e placa - fornecimento e instalação. Af_12/2015 | un | 1 | 15.35 | 15.35
91955 | Interruptor paralelo (1 módulo), 10a/250v, incluindo suporte e placa - fornecimento e instalação. Af_12/2015 | un | 4 | 18.65 | 74.6
91967 | Interruptor simples (3 módulos), 10a/250v, incluindo suporte e placa - fornecimento e instalação. Af_12/2015 | un | 1 | 33.15 | 33.15
92023 | Interruptor simples (1 módulo) com 1 tomada de embutir 2p+t 10 a, incluindo suporte e placa - fornecimento e instalação. Af_12/2015 | un | 2 | 27.15 | 54.3
06.01.404 | Tomadas |  |  | 0
72339 | Tomada 3p+t 30a/440v sem placa - fornecimento e instalacao | un | 11 | 24.52 | 269.72
91996 | Tomada média de embutir (1 módulo), 2p+t 10 a, incluindo suporte e placa - fornecimento e instalação. Af_12/2015 | un | 10 | 18.65 | 186.5
92004 | Tomada média de embutir (2 módulos), 2p+t 10 a, incluindo suporte e placa - fornecimento e instalação. Af_12/2015 | un | 3 | 30.15 | 90.45
06.01.500 | Aterramento e proteção contra descargas atmosféricas |  |  | 0
06.01.502 | Conectores e terminais |  |  | 0
407327 | Solda exotermica para cabos de 50mm2 / haste 3/4" (cabo passante na lateral da haste) | un | 13 | 26.62 | 346.06
83421.1 | Rabicho de cabo de cobre 16mm | un | 6 | 18.84 | 113.04
98111 | Caixa de inspeção para aterramento, circular, em polietileno, diâmetro interno = 0,3 m. Af_05/2018 | un | 4 | 17.56 | 70.24
06.01.504 | Cabos de descida |  |  | 0
96974 | Cordoalha de cobre nu 50 mm², não enterrada, com isolador - fornecimento e instalação. Af_12/2017 | m | 213.5 | 40.71 | 8691.58
06.01.506 | Eletrodo de terra |  |  | 0
96985 | Haste de aterramento 5/8 para spda - fornecimento e instalação. Af_12/2017 | un | 4 | 38.23 | 152.92
06.03.000 | Detecção e alarme de incêndio |  |  | 0
06.03.200 | Equipamentos de detecção |  |  | 0
18.038.0030-0-CE | Sirene audio visual,para sistema de alarme contra incendio.f ornecimento e colocacao | un | 1 | 218.31 | 218.31
18.038.0045-0-CE | Acionador tipo "quebre vidro",inclusive sensor de alarme e c have externa para teste.fornecimento e colocacao | un | 1 | 260.19 | 260.19
06.03.500 | Conectores e terminais |  |  | 0
06.03.501 | Iluminação de emergência |  |  | 0
18.027.0045-0-CE | Luminaria de emergencia de sobrepor,em plastico,equipada com bateria selada recarregavel e lampada fluorescente 2x20w.fo rnecimento e colocacao | un | 6 | 354.68 | 2128.08
06.09.000 | Sistema de cabeamento estruturado |  |  | 0
06.09.004 | Cabos em par trançado |  |  | 0
98297 | Cabo eletrônico categoria 6, instalado em edificação institucional - fornecimento e instalação. Af_03/2018 | m | 993.63 | 1.66 | 1649.42
C3750D | Cabo de fibra óptica, 01 par | m | 214.44 | 3.54 | 759.11
06.09.007 | Tomadas |  |  | 0
98307 | Tomada de rede rj45 - fornecimento e instalação. Af_03/2018 | un | 1 | 27.22 | 27.22
C4174D-CI | Tomada p/ conexão de rede c/ conector rj 45 c/ espelho em caixa 4 x 4 (instalada) | un | 23 | 40.9 | 940.7
06.09.008 | Caixas para tomadas |  |  | 0
92868 | Caixa retangular 4" x 2" média (1,30 m do piso), metálica, instalada em parede - fornecimento e instalação. Af_12/2015 | un | 1 | 8.3 | 8.3
92871 | Caixa retangular 4" x 4" média (1,30 m do piso), metálica, instalada em parede - fornecimento e instalação. Af_12/2015 | un | 23 | 10.31 | 237.13
06.09.009 | Eletrodutos (inclusive acessórios de conexão, suporte e fixação) |  |  | 0
91863 | Eletroduto rígido roscável, pvc, dn 25 mm (3/4"), para circuitos terminais, instalado em forro - fornecimento e instalação. Af_12/2015 | m | 38.49 | 5.98 | 230.17
91868 | Eletroduto rígido roscável, pvc, dn 32 mm (1"), para circuitos terminais, instalado em laje - fornecimento e instalação. Af_12/2015 | m | 19.89 | 6.78 | 134.85
93008 | Eletroduto rígido roscável, pvc, dn 50 mm (1 1/2") - fornecimento e instalação. Af_12/2015 | m | 17.93 | 8.63 | 154.73
93009 | Eletroduto rígido roscável, pvc, dn 60 mm (2") - fornecimento e instalação. Af_12/2015 | m | 6.4 | 12.63 | 80.83
06.09.011 | Eletrocalhas (inclusive acessórios de conexão, suporte e fixação) |  |  | 0
15.018.0499-0-CE | Eletrocalha perfurada,com tampa,tipo "u",100x50mm,tratamento superficial pre-zincado a quente,inclusive conexoes,acessor ios e fixacao superior.fornecimento e colocacao | m | 8.05 | 42.47 | 341.88
15.018.0514-0-CE | Eletrocalha perfurada,com tampa,tipo "u",50x50mm,tratamento superficial pre-zincado a quente,exclusive conexoes,acessori os e fixacao superior.fornecimento e colocacao | m | 34.43 | 35.01 | 1205.39
06.10.000 | Serviços diversos |  |  | 0
06.10.100 | Escavação de valas |  |  | 0
06.10.101 | Manual |  |  | 0
93358 | Escavação manual de vala com profundidade menor ou igual a 1,30 m. Af_03/2016 | m³ | 2 | 50.45 | 100.9
06.10.103 | Reaterro compactado |  |  | 0
96995 | Reaterro manual apiloado com soquete. Af_10/2017 | m³ | 2 | 30.26 | 60.52
06.10.200 | Lastros |  |  | 0
06.10.202 | De brita |  |  | 0
94111 | Lastro de vala com preparo de fundo, largura menor que 1,5 m, com camada de areia, lançamento mecanizado, em local com nível baixo de interferência. Af_06/2016 | m³ | 0.02 | 121.86 | 2.43
06.10.300 | Caixas de passagem |  |  | 0
06.10.301 | Em alvenaria |  |  | 0
08.10.301.1 | Tampão t-16 fornecimento | un | 2 | 137.05 | 274.1
72285 | Caixa de areia 40x40x40cm em alvenaria - execução | un | 2 | 64.54 | 129.08
08.00.000 | Instalações de prevenção e combate a incêndio |  |  |  | 351.36
08.01.000 | Prevenção e combate a incêndio |  |  | 0
08.01.500 | Equipamentos e acessórios |  |  | 0
17.040.0050-0-CE | Pintura de sinalizacao para extintores de incendio,em quadra dos vermelhos e bordas amarelas,conforme projeto emop 2547 ( hidraulica/sanitaria/incendio) | un | 1 | 22.94 | 22.94
37539 | Placa de sinalizacao de seguranca contra incendio, fotoluminescente, retangular, *13 x 26* cm, em pvc *2* mm anti-chamas (simbolos, cores e pictogramas conforme nbr 13434) | un | 5 | 15 | 75
37556 | Placa de sinalizacao de seguranca contra incendio, fotoluminescente, quadrada, *20 x 20* cm, em pvc *2* mm anti-chamas (simbolos, cores e pictogramas conforme nbr 13434) | un | 5 | 17.35 | 86.75
83635 | Extintor incendio tp po quimico 6kg - fornecimento e instalacao | un | 1 | 166.67 | 166.67
| Bloco C |  |  |  | 823668.58
02.00.000 | Serviços preliminares |  |  |  | 3154.47
02.03.000 | Locação de obras |  |  | 0
02.03.100 | De edificações |  |  | 0
99059 | Locacao convencional de obra, utilizando gabarito de tábuas corridas pontaletadas a cada 2,00m - 2 utilizações. Af_10/2018 | m | 113.88 | 27.7 | 3154.47
03.00.000 | Fundações e estruturas |  |  |  | 443699.89
03.01.000 | Fundações |  |  | 0
03.01.100 | Escavação de valas |  |  | 0
03.01.101 | Manual |  |  | 0
93358 | Escavação manual de vala com profundidade menor ou igual a 1,30 m. Af_03/2016 | m³ | 128.95 | 50.45 | 6505.52
03.01.103 | Reaterro compactado |  |  | 0
93382 | Reaterro manual de valas com compactação mecanizada. Af_04/2016 | m³ | 84.63 | 16.7 | 1413.32
03.01.400 | Fundações profundas |  |  | 0
03.01.425 | Escavadas (estacão) |  |  | 0
90877.1-CS | Estaca escavada mecanicamente, sem fluido estabilizante, com 30 cm de diâmetro, até 9 m de comprimento, concreto lançado por caminhão betoneira (exclusive mobilização e desmobilização). Af_02/2015 | m | 234 | 48.73 | 11402.82
90878-CS | Estaca escavada mecanicamente, sem fluido estabilizante, com 30 cm de diâmetro, acima de 9 m de comprimento, concreto lançado por caminhão betoneira (exclusive mobilização e desmobilização). Af_02/2015 | m | 464 | 47.1 | 21854.4
95577 | Montagem de armadura longitudinal de estacas de seção circular, diâmetro = 10,0 mm. Af_11/2016 | kg | 919.95 | 6.02 | 5538.09
95584 | Montagem de armadura transversal de estacas de seção circular, diâmetro = 6,3 mm. Af_11/2016 | kg | 260.93 | 7.95 | 2074.39
03.01.500 | Baldrames |  |  | 0
03.01.501 | Lastro |  |  | 0
94110 | Lastro com preparo de fundo, largura maior ou igual a 1,5 m, com camada de brita, lançamento manual, em local com nível alto de interferência. Af_06/2016 | m³ | 15.24 | 158.35 | 2413.25
03.01.502 | Formas |  |  | 0
96542 | Fabricação, montagem e desmontagem de fôrma para viga baldrame, em chapa de madeira compensada resinada, e=17 mm, 4 utilizações. Af_06/2017 | m² | 363.19 | 47.56 | 17273.31
03.01.503 | Armadura |  |  | 0
96543 | Armação de bloco, viga baldrame e sapata utilizando aço ca-60 de 5 mm - montagem. Af_06/2017 | kg | 290.46 | 8.79 | 2553.14
96544 | Armação de bloco, viga baldrame ou sapata utilizando aço ca-50 de 6,3 mm - montagem. Af_06/2017 | kg | 297.04 | 7.94 | 2358.49
96545 | Armação de bloco, viga baldrame ou sapata utilizando aço ca-50 de 8 mm - montagem. Af_06/2017 | kg | 442.44 | 7.2 | 3185.56
96546 | Armação de bloco, viga baldrame ou sapata utilizando aço ca-50 de 10 mm - montagem. Af_06/2017 | kg | 194.54 | 6.61 | 1285.9
96547 | Armação de bloco, viga baldrame ou sapata utilizando aço ca-50 de 12,5 mm - montagem. Af_06/2017 | kg | 224.28 | 5.92 | 1327.73
03.01.504 | Concreto |  |  | 0
96557 | Concretagem de blocos de coroamento e vigas baldrames, fck 30 mpa, com uso de bomba ? Lançamento, adensamento e acabamento. Af_06/2017 | m³ | 38 | 413.02 | 15694.76
03.01.600 | Impermeabilização |  |  | 0
74106/1 | Impermeabilizacao de estruturas enterradas, com tinta asfaltica, duas demaos. | m² | 363.19 | 9.22 | 3348.61
03.02.000 | Estruturas de concreto |  |  | 0
03.02.100 | Concreto armado |  |  | 0
03.02.130 | Lajes |  |  | 0
03.02.131 | Formas |  |  | 0
92513 | Montagem e desmontagem de fôrma de laje maciça com área média menor ou igual a 20 m², pé-direito simples, em chapa de madeira compensada resinada, 4 utilizações. Af_12/2015 | m² | 140.89 | 25.07 | 3532.11
03.02.132 | Armadura |  |  | 0
92793 | Corte e dobra de aço ca-50, diâmetro de 8,0 mm, utilizado em estruturas diversas, exceto lajes. Af_12/2015 | kg | 973.07 | 5.99 | 5828.68
92794 | Corte e dobra de aço ca-50, diâmetro de 10,0 mm, utilizado em estruturas diversas, exceto lajes. Af_12/2015 | kg | 360.45 | 4.96 | 1787.83
92795 | Corte e dobra de aço ca-50, diâmetro de 12,5 mm, utilizado em estruturas diversas, exceto lajes. Af_12/2015 | kg | 318.46 | 4.62 | 1471.28
03.02.133 | Concreto |  |  | 0
96557 | Concretagem de blocos de coroamento e vigas baldrames, fck 30 mpa, com uso de bomba ? Lançamento, adensamento e acabamento. Af_06/2017 | m³ | 19.7 | 413.02 | 8136.49
03.03.000 | Estruturas metálicas |  |  | 0
03.03.100 | Estrutura metálica completa |  |  | 0
11.016.0100-0-CE | Estrutura metalica,com aco astm a-572,para estrutura de edif icacoes,pilares,vigas principais e secundarias,escadas,patam ares e chapas das bases da fundacao,perdas e pintura de trat amento,inclusive fornecimento de todos os materiais para lig acoes e fix | kg | 20359.19 | 11.19 | 227819.33
40871 | Calha quadrada de chapa de aco galvanizada num 24, corte 100 cm (coletado caixa) | M | 90 | 61.96 | 5576.4
03.03.200 | Peças principais |  |  | 0
03.03.211 | Laje mista |  |  | 0
05.107.000060.CT | Laje pré-fabricada steel deck para piso com capa de concreto c25 s50, espessura da laje 13 cm, chapa # 0,95 mm | m² | 560.85 | 145.43 | 81564.41
03.03.600 | Pintura de acabamento |  |  | 0
03.03.601 | Pintura esmalte |  |  | 0
73924/2 | Pintura esmalte acetinado, duas demaos, sobre superficie metalica | m² | 553.58 | 17.62 | 9754.07
04.00.000 | Arquitetura e elementos de urbanismo |  |  |  | 305040.58
04.01.000 | Arquitetura |  |  | 0
04.01.100 | Paredes |  |  | 0
04.01.103 | De alvenaria de tijolos maciços aparentes |  |  | 0
72132+87519 | Parede dupla alvenaria externa | m² | 218.86 | 92 | 20135.12
93187 | Verga moldada in loco em concreto para janelas com mais de 1,5 m de vão. Af_03/2016 | m | 9.9 | 36.75 | 363.82
93188 | Verga moldada in loco em concreto para portas com até 1,5 m de vão. Af_03/2016 | m | 87.2 | 32.36 | 2821.79
93189 | Verga moldada in loco em concreto para portas com mais de 1,5 m de vão. Af_03/2016 | m | 54.24 | 37.41 | 2029.11
04.01.111 | De alvenaria de blocos cerâmicos |  |  | 0
87503 | Alvenaria de vedação de blocos cerâmicos furados na horizontal de 9x19x19cm (espessura 9cm) de paredes com área líquida maior ou igual a 6m² sem vãos e argamassa de assentamento com preparo em betoneira. Af_06/2014 | m² | 150.72 | 46.47 | 7003.95
93202 | Fixação (encunhamento) de alvenaria de vedação com tijolo maciço. Af_03/2016 | m | 144.7 | 14.13 | 2044.61
04.01.121 | De divisória de gesso |  |  | 0
96366 | Parede com placas de gesso acartonado (drywall), para uso interno, com duas faces duplas e estrutura metálica com guias simples, sem vãos. Af_06/2017_p | m² | 34.8 | 115.73 | 4027.4
04.01.200 | Esquadrias |  |  | 0
04.01.218 | Porta de alumínio em chapa maciça |  |  | 0
91338-CS | Porta de alumínio de abrir para vidro, com guarnição, fixação com parafusos - fornecimento e instalação. Af_08/2015 | m² | 17.7 | 1089.17 | 19278.3
91338 | Porta de alumínio de abrir com lambri, com guarnição, fixação com parafusos - fornecimento e instalação. Af_08/2015 | m² | 8.85 | 881.61 | 7802.24
04.01.220 | Porta de alumínio em veneziana |  |  | 0
91341 | Porta em alumínio de abrir tipo veneziana com guarnição, fixação com parafusos - fornecimento e instalação. Af_08/2015 | m² | 10.33 | 630.14 | 6509.34
04.01.240 | Portas e janelas de vidro temperado |  |  | 0
72119-CS | Vidro temperado incolor, espessura 8mm, fornecimento e instalacao, inclusive guarnição de aluminio | m² | 82 | 267.1 | 21902.2
04.01.400 | Cobertura e fechamento lateral |  |  | 0
04.01.410 | Telhas compostas termo-acústicas |  |  | 0
94213 | Telhamento com telha de aço/alumínio e = 0,5 mm, com até 2 águas, incluso içamento. Af_06/2016 | m² | 616.94 | 39.53 | 24387.63
04.01.500 | Revestimentos |  |  | 0
04.01.510 | Revestimentos de pisos |  |  | 0
04.01.517 | De alta resistência |  |  | 0
84191 | Piso em granilite, marmorite ou granitina espessura 8 mm, incluso juntas de dilatacao plasticas | m² | 392.38 | 85.88 | 33697.59
84663 | Aplicacao de verniz poliuretano fosco sobre piso, 3 demaos | m² | 437.13 | 15.04 | 6574.43
04.01.528 | Contrapiso e regularização da base |  |  | 0
68053 | Fornecimento/instalacao lona plastica preta, para impermeabilizacao, espessura 150 micras. | m² | 275.52 | 4.02 | 1107.59
73902/1 | Camada drenante com brita num 3 | m³ | 8.27 | 93.07 | 769.68
83534-CS | Lastro de concreto, 20 mpa preparo mecânico, inclusos aditivo impermeabilizante, lançamento e adensamento | m³ | 19.28 | 567.65 | 10944.29
85662 | Armacao em tela de aco soldada nervurada q-92, aco ca-60, 4,2mm, malha 15x15cm | m² | 275.52 | 9.21 | 2537.53
87630 | Contrapiso em argamassa traço 1:4 (cimento e areia), preparo mecânico com betoneira 400 l, aplicado em áreas secas sobre laje, aderido, espessura 3cm. Af_06/2014 | m² | 392.38 | 27.78 | 10900.31
97083 | Compactação mecânica de solo para execução de radier, com compactador de solos a percussão. Af_09/2017 | m² | 275.52 | 1.9 | 523.48
04.01.530 | Revestimentos de paredes |  |  | 0
04.01.531 | Chapisco |  |  | 0
87878 | Chapisco aplicado tanto em pilares e vigas de concreto como em alvenarias de paredes internas, com colher de pedreiro. Argamassa traço 1:3 com preparo manual. Af_06/2014 | m² | 585.04 | 2.69 | 1573.75
04.01.533 | Reboco |  |  | 0
89173 | (composição representativa) do serviço de emboço/massa única, aplicado manualmente, traço 1:2:8, em betoneira de 400l, paredes internas, com execução de taliscas, edificação habitacional unifamiliar (casas) e edificação pública padrão. Af_12/2014 | m² | 585.04 | 23.38 | 13678.23
04.01.550 | Revestimentos de forro |  |  | 0
04.01.553 | Aglomerado e de fibras |  |  | 0
39513 | Forro de fibra mineral em placas de 625 x 625 mm, e = 15/16 mm, borda rebaixada, com pintura antimofo, apoiado em perfil de aco galvanizado com 24 mm de base - instalado | m² | 195.77 | 72 | 14095.44
04.01.554 | Gesso autoportante acartonado |  |  | 0
96114-CS | Forro em drywall, ru- para ambientes comerciais, inclusive estrutura de fixação. Af_05/2017_p | m² | 116.86 | 60.89 | 7115.6
96114 | Forro em drywall, para ambientes comerciais, inclusive estrutura de fixação. Af_05/2017_p | m² | 79.77 | 52.11 | 4156.81
04.01.560 | Pinturas |  |  | 0
04.01.561 | Massa corrida |  |  | 0
88496 | Aplicação e lixamento de massa látex em teto, duas demãos. Af_06/2014 | m² | 196.63 | 15.57 | 3061.52
88497 | Aplicação e lixamento de massa látex em paredes, duas demãos. Af_06/2014 | m² | 585.04 | 8.81 | 5154.2
04.01.569 | Com tinta acrílica |  |  | 0
88488 | Aplicação manual de pintura com tinta látex acrílica em teto, duas demãos. Af_06/2014 | m² | 196.63 | 9.77 | 1921.07
88489 | Aplicação manual de pintura com tinta látex acrílica em paredes, duas demãos. Af_06/2014 | m² | 585.04 | 8.8 | 5148.35
04.01.600 | Impermeabilizações |  |  | 0
84663 | Aplicacao de verniz poliuretano fosco sobre piso de pedras decorativas, 3 demaos | m² | 208.68 | 15.04 | 3138.54
04.01.700 | Acabamentos e arremates |  |  | 0
04.01.701 | Rodapés |  |  | 0
98685 | Rodapé em granito, altura 10 cm. Af_06/2018 | m | 215.2 | 44.8 | 9640.96
04.01.702 | Soleiras |  |  | 0
98689 | Soleira em granito, largura 15 cm, espessura 2,0 cm. Af_06/2018 | m | 43.2 | 66.31 | 2864.59
04.01.703 | Peitoris |  |  | 0
84088-CS | Peitoril em granito, largura de 15cm, assentado com argamassa traco 1:4 (cimento e areia media), preparo manual da argamassa | m | 49.12 | 112.6 | 5530.91
04.01.710 | Platibandas |  |  | 0
13.168.0015-0 | Revestimento de fachada ou areas int.c/painel alum.composto, sendo duas laminas alum.c/0,3mm esp.,pint.pvdf-nano autolimp ante (fluor carbono de nanotecnol.),anti-incrustantes,sist. Coil coating,esp.composto 4mm,pint.protegida por filme havy duty faces pi | m² | 137.42 | 310 | 42600.2
05.00.000 | Instalações hidráulicas e sanitárias |  |  |  | 9866.08
05.03.000 | Drenagem de águas pluviais |  |  | 0
05.03.100 | Tubulações e conexões de ferro fundido |  |  | 0
05.03.114 | Grelha hemisférica |  |  | 0
C1438-CI | Grelha hemisférica ferro fundido d=80mm (3") | un | 10 | 43.7 | 437
C1438-CI2 | Calha de piso cpm grelha PVC ref. Tigre | m | 24 | 272.04 | 6528.96
05.03.300 | Tubulações e conexões de pvc |  |  | 0
05.03.301 | Tubo |  |  | 0
89512 | Tubo pvc, série r, água pluvial, dn 100 mm, fornecido e instalado em ramal de encaminhamento. Af_12/2014 | m | 66.1 | 33.25 | 2197.82
05.03.305 | Joelho |  |  | 0
89584 | Joelho 90 graus, pvc, serie r, água pluvial, dn 100 mm, junta elástica, fornecido e instalado em condutores verticais de águas pluviais. Af_12/2014 | un | 30 | 23.41 | 702.3
06.00.000 | Instalações elétricas e eletrônicas |  |  |  | 61241.68
06.01.000 | Instalações elétricas |  |  | 0
06.01.300 | Redes em média e baixa tensão |  |  | 0
06.01.302 | Quadro de força |  |  | 0
74131/4.7-CS | Quadro de distribuicao de energia de embutir, (qda-c) em chapa metalica, para 12 disjuntores termomagneticos monopolares, com barramento trifasico e neutro, fornecimento e instalacao | un | 1 | 277.34 | 277.34
74131/5.1-CS | Quadro de distribuicao de energia (qdn-c) de embutir, em chapa metalica, para 24 disjuntores termomagneticos monopolares, com barramento trifasico e neutro, fornecimento e instalacao | un | 1 | 404.37 | 404.37
06.01.304 | Eletrodutos |  |  | 0
91831 | Eletroduto flexível corrugado, pvc, dn 20 mm (1/2"), para circuitos terminais, instalado em forro - fornecimento e instalação. Af_12/2015 | m | 28 | 4.55 | 127.4
91863 | Eletroduto rígido roscável, pvc, dn 25 mm (3/4"), para circuitos terminais, instalado em forro - fornecimento e instalação. Af_12/2015 | m | 280 | 5.98 | 1674.4
93009 | Eletroduto rígido roscável, pvc, dn 60 mm (2") - fornecimento e instalação. Af_12/2015 | m | 3 | 12.63 | 37.89
95728 | Eletroduto rígido soldável, pvc, dn 32 mm (1??), aparente, instalado em teto - fornecimento e instalação. Af_11/2016_p | m | 27 | 5.44 | 146.88
06.01.305 | Cabos e fios(condutores) |  |  | 0
09-03-76-CB | Cabo flexível pvc - 750v - 3 condutores - 2,50mm2 | m | 36 | 5.05 | 181.8
91926 | Cabo de cobre flexível isolado, 2,5 mm², anti-chama 450/750 v, para circuitos terminais - fornecimento e instalação. Af_12/2015 | m | 2574 | 2.03 | 5225.22
91928 | Cabo de cobre flexível isolado, 4 mm², anti-chama 450/750 v, para circuitos terminais - fornecimento e instalação. Af_12/2015 | m | 672 | 3.36 | 2257.92
06.01.306 | Caixas de passagem |  |  | 0
91937 | Caixa octogonal 3" x 3", pvc, instalada em laje - fornecimento e instalação. Af_12/2015 | un | 86 | 6.15 | 528.9
92868 | Caixa retangular 4" x 2" média (1,30 m do piso), metálica, instalada em parede - fornecimento e instalação. Af_12/2015 | un | 67 | 8.3 | 556.1
92871 | Caixa retangular 4" x 4" média (1,30 m do piso), metálica, instalada em parede - fornecimento e instalação. Af_12/2015 | un | 6 | 10.31 | 61.86
06.01.308 | Disjuntores |  |  | 0
09-17-01-CB | Dps - dispositivo proteção contra surtos 275v - 40ka | un | 2 | 181.92 | 363.84
74130/1 | Disjuntor termomagnetico monopolar padrao nema (americano) 10 a 30a 240v, fornecimento e instalacao | un | 22 | 9.97 | 219.34
74130/4 | Disjuntor termomagnetico tripolar padrao nema (americano) 10 a 50a 240v, fornecimento e instalacao | un | 9 | 64.81 | 583.29
74130/5 | Disjuntor termomagnetico tripolar padrao nema (americano) 60 a 100a 240v, fornecimento e instalacao | un | 2 | 87.37 | 174.74
93663-CS | Disjuntor dipositivo residual 30ma, corrente nominal de 25a - fornecimento e instalação. Af_04/2016 | un | 2 | 125.78 | 251.56
06.01.309 | Leitos |  |  | 0
15.018.0499-0-CE | Eletrocalha perfurada,com tampa,tipo "u",100x50mm,tratamento superficial pre-zincado a quente,inclusive conexoes,acessor ios e fixacao superior.fornecimento e colocacao | m | 48 | 42.47 | 2038.56
06.01.400 | Iluminação e tomadas |  |  | 0
06.01.401 | Luminárias |  |  | 0
73953/2.1-CS | 2005 2xt16 28w - luminária de embutir em forro de gesso ou modulado para 2 lâmpadas fluorescentes tubulares de 28w. Corpo em chapa de aço tratada com acabamento em pintura eletrostática epóxi-pó na cor branca. Refletor e aletas parabólicas em alumínio anodizado de alto brilho e cobre soquete com acabamento especular de alto brilho. Equipada com porta-lâmpada antivibratório em policarbonato, com trava de segurança e proteção contra aquecimento nos contatos. | un | 9 | 270.48 | 2434.32
73953/2.3-CS | Luminária cilíndrica de sobrepor tipo arandela. Corpo e canopla em alumínio repuxado com acabamento em pintura eletrostática na cor branca. Tamanho da base cilíndrica de 102mm, altura da arandela 340mm e afastamento da parede de 145mm. Duas lâmpadas tc-tse de 23w. | un | 23 | 79.17 | 1820.91
73953/2D1 | Lpt 400 2xt16 28w - luminária vedada de embutir em forro de gesso ou modulado para 2 lâmpadas fluorescentes tubulares de 28w. Corpo em chapa de aço tratada com acabamento em pintura eletrostática epóxi-pó na cor branca e refletor em alumínio anodizado de alto brilho. Difusor em vidro temperado transparente com moldura em chapa de aço parafusada na cor branca. Equipada com porta-lâmpada antivibratório em policarbonato, com trava de segurança e proteção contra aquecimento nos contatos. | un | 54 | 317.29 | 17133.66
06.01.403 | Interruptores |  |  | 0
83399 | Rele fotoeletrico p/ comando de iluminacao externa 220v/1000w - fornecimento e instalacao | un | 2 | 24.68 | 49.36
91953 | Interruptor simples (1 módulo), 10a/250v, incluindo suporte e placa - fornecimento e instalação. Af_12/2015 | un | 3 | 15.35 | 46.05
91967 | Interruptor simples (3 módulos), 10a/250v, incluindo suporte e placa - fornecimento e instalação. Af_12/2015 | un | 6 | 33.15 | 198.9
06.01.404 | Tomadas |  |  | 0
72339 | Tomada 3p+t 30a/440v sem placa - fornecimento e instalacao | un | 26 | 24.52 | 637.52
91996 | Tomada média de embutir (1 módulo), 2p+t 10 a, incluindo suporte e placa - fornecimento e instalação. Af_12/2015 | un | 30 | 18.65 | 559.5
92004 | Tomada média de embutir (2 módulos), 2p+t 10 a, incluindo suporte e placa - fornecimento e instalação. Af_12/2015 | un | 6 | 30.15 | 180.9
06.01.500 | Aterramento e proteção contra descargas atmosféricas |  |  | 0
06.01.502 | Conectores e terminais |  |  | 0
407327 | Solda exotermica para cabos de 50mm2 / haste 3/4" (cabo passante na lateral da haste) | un | 20 | 26.62 | 532.4
98111 | Caixa de inspeção para aterramento, circular, em polietileno, diâmetro interno = 0,3 m. Af_05/2018 | un | 4 | 17.56 | 70.24
06.01.504 | Cabos de descida |  |  | 0
96974 | Cordoalha de cobre nu 50 mm², não enterrada, com isolador - fornecimento e instalação. Af_12/2017 | m | 291.08 | 40.71 | 11849.86
06.01.506 | Eletrodo de terra |  |  | 0
96985 | Haste de aterramento 5/8 para spda - fornecimento e instalação. Af_12/2017 | un | 4 | 38.23 | 152.92
06.03.000 | Detecção e alarme de incêndio |  |  | 0
06.03.500 | Conectores e terminais |  |  | 0
06.03.501 | Iluminação de emergência |  |  | 0
18.027.0045-0-CE | Luminaria de emergencia de sobrepor,em plastico,equipada com bateria selada recarregavel e lampada fluorescente 2x20w.fo rnecimento e colocacao | un | 9 | 354.68 | 3192.12
06.04.000 | Sonorização |  |  | 0
06.04.200 | Sonofletores |  |  | 0
18.037.0200-CE | Sonofletor acustico de embutir completo,casador de impedanci a,potenciometro de volume e alto falante de 6" de 25w rms,in clusive plugs,terminais e conectores,exclusive fios e instal acao do ponto (vide item 15.015.0400).fornecimento e colocac ao. | un | 12 | 83 | 996
06.04.300 | Cabos e fios |  |  | 0
83639D | Cabo de audio 2x4,00² bicolor vm/pr -70v - fornecimento e instalacao | m | 35 | 1.8 | 63
83639D2 | Cabo hdmi - fornecimento e instalacao | m | 24 | 14 | 336
83639D3 | Cabo vga - fornecimento e instalacao | m | 24 | 8 | 192
83639DD | Cabo de audio 1x1,5² bicolor vm/pr -70v - fornecimento e instalacao | m | 47.8 | 0.98 | 46.84
06.04.400 | Eletrodutos (inclusive acessórios de conexão, suporte e fixação) |  |  | 0
91863 | Eletroduto rígido roscável, pvc, dn 25 mm (3/4"), para circuitos terminais, instalado em forro - fornecimento e instalação. Af_12/2015 | m | 65.4 | 5.98 | 391.09
92868 | Caixa retangular 4" x 2" média (1,30 m do piso), metálica, instalada em parede - fornecimento e instalação. Af_12/2015 | un | 18 | 8.3 | 149.4
06.09.000 | Sistema de cabeamento estruturado |  |  | 0
06.09.004 | Cabos em par trançado |  |  | 0
98297 | Cabo eletrônico categoria 6, instalado em edificação institucional - fornecimento e instalação. Af_03/2018 | m | 690.2 | 1.66 | 1145.73
C3750D | Cabo de fibra óptica, 01 par | m | 40.22 | 3.54 | 142.37
06.09.007 | Tomadas |  |  | 0
98307 | Tomada de rede rj45 - fornecimento e instalação. Af_03/2018 | un | 6 | 27.22 | 163.32
C4174D-CI | Tomada p/ conexão de rede c/ conector rj 45 c/ espelho em caixa 4 x 4 (instalada) | un | 14 | 40.9 | 572.6
06.09.009 | Eletrodutos (inclusive acessórios de conexão, suporte e fixação) |  |  | 0
91863 | Eletroduto rígido roscável, pvc, dn 25 mm (3/4"), para circuitos terminais, instalado em forro - fornecimento e instalação. Af_12/2015 | m | 91.43 | 5.98 | 546.75
91868 | Eletroduto rígido roscável, pvc, dn 32 mm (1"), para circuitos terminais, instalado em laje - fornecimento e instalação. Af_12/2015 | m | 16.16 | 6.78 | 109.56
06.09.011 | Eletrocalhas (inclusive acessórios de conexão, suporte e fixação) |  |  | 0
15.018.0514-0-CE | Eletrocalha perfurada,com tampa,tipo "u",50x50mm,tratamento superficial pre-zincado a quente,exclusive conexoes,acessori os e fixacao superior.fornecimento e colocacao | m | 52.84 | 35.01 | 1849.92
06.10.000 | Serviços diversos |  |  | 0
06.10.100 | Escavação de valas |  |  | 0
06.10.101 | Manual |  |  | 0
93358 | Escavação manual de vala com profundidade menor ou igual a 1,30 m. Af_03/2016 | m³ | 2 | 50.45 | 100.9
06.10.103 | Reaterro compactado |  |  | 0
96995 | Reaterro manual apiloado com soquete. Af_10/2017 | m³ | 2 | 30.26 | 60.52
06.10.200 | Lastros |  |  | 0
06.10.202 | De brita |  |  | 0
94111 | Lastro de vala com preparo de fundo, largura menor que 1,5 m, com camada de areia, lançamento mecanizado, em local com nível baixo de interferência. Af_06/2016 | m³ | 0.02 | 121.86 | 2.43
06.10.300 | Caixas de passagem |  |  | 0
06.10.301 | Em alvenaria |  |  | 0
08.10.301.1 | Tampão t-16 fornecimento | un | 2 | 137.05 | 274.1
72285 | Caixa de areia 40x40x40cm em alvenaria - execução | un | 2 | 64.54 | 129.08
08.00.000 | Instalações de prevenção e combate a incêndio |  |  |  | 665.88
08.01.000 | Prevenção e combate a incêndio |  |  | 0
08.01.500 | Equipamentos e acessórios |  |  | 0
17.040.0050-0-CE | Pintura de sinalizacao para extintores de incendio,em quadra dos vermelhos e bordas amarelas,conforme projeto emop 2547 ( hidraulica/sanitaria/incendio) | un | 3 | 22.94 | 68.82
37539 | Placa de sinalizacao de seguranca contra incendio, fotoluminescente, retangular, *13 x 26* cm, em pvc *2* mm anti-chamas (simbolos, cores e pictogramas conforme nbr 13434) | un | 3 | 15 | 45
37556 | Placa de sinalizacao de seguranca contra incendio, fotoluminescente, quadrada, *20 x 20* cm, em pvc *2* mm anti-chamas (simbolos, cores e pictogramas conforme nbr 13434) | un | 3 | 17.35 | 52.05
83635 | Extintor incendio tp po quimico 6kg - fornecimento e instalacao | un | 3 | 166.67 | 500.01
| Bloco D |  |  |  | 469319.46
02.00.000 | Serviços preliminares |  |  |  | 1794.96
02.03.000 | Locação de obras |  |  | 0
02.03.100 | De edificações |  |  | 0
99059 | Locacao convencional de obra, utilizando gabarito de tábuas corridas pontaletadas a cada 2,00m - 2 utilizações. Af_10/2018 | m | 64.8 | 27.7 | 1794.96
03.00.000 | Fundações e estruturas |  |  |  | 154471.19
03.01.000 | Fundações |  |  | 0
03.01.100 | Escavação de valas |  |  | 0
03.01.101 | Manual |  |  | 0
93358 | Escavação manual de vala com profundidade menor ou igual a 1,30 m. Af_03/2016 | m³ | 64.41 | 50.45 | 3249.48
03.01.103 | Reaterro compactado |  |  | 0
93382 | Reaterro manual de valas com compactação mecanizada. Af_04/2016 | m³ | 42.94 | 16.7 | 717.09
03.01.400 | Fundações profundas |  |  | 0
03.01.425 | Escavadas (estacão) |  |  | 0
90877.1-CS | Estaca escavada mecanicamente, sem fluido estabilizante, com 30 cm de diâmetro, até 9 m de comprimento, concreto lançado por caminhão betoneira (exclusive mobilização e desmobilização). Af_02/2015 | m | 120 | 48.73 | 5847.6
90878-CS | Estaca escavada mecanicamente, sem fluido estabilizante, com 30 cm de diâmetro, acima de 9 m de comprimento, concreto lançado por caminhão betoneira (exclusive mobilização e desmobilização). Af_02/2015 | m | 232 | 47.1 | 10927.2
95577 | Montagem de armadura longitudinal de estacas de seção circular, diâmetro = 10,0 mm. Af_11/2016 | kg | 466.45 | 6.02 | 2808.02
95584 | Montagem de armadura transversal de estacas de seção circular, diâmetro = 6,3 mm. Af_11/2016 | kg | 132.3 | 7.95 | 1051.78
03.01.500 | Baldrames |  |  | 0
03.01.501 | Lastro |  |  | 0
94110 | Lastro com preparo de fundo, largura maior ou igual a 1,5 m, com camada de brita, lançamento manual, em local com nível alto de interferência. Af_06/2016 | m³ | 10.01 | 158.35 | 1585.08
03.01.502 | Formas |  |  | 0
96542 | Fabricação, montagem e desmontagem de fôrma para viga baldrame, em chapa de madeira compensada resinada, e=17 mm, 4 utilizações. Af_06/2017 | m² | 257.6 | 47.56 | 12251.45
03.01.503 | Armadura |  |  | 0
96543 | Armação de bloco, viga baldrame e sapata utilizando aço ca-60 de 5 mm - montagem. Af_06/2017 | kg | 241.32 | 8.79 | 2121.2
96544 | Armação de bloco, viga baldrame ou sapata utilizando aço ca-50 de 6,3 mm - montagem. Af_06/2017 | kg | 179.85 | 7.94 | 1428
96545 | Armação de bloco, viga baldrame ou sapata utilizando aço ca-50 de 8 mm - montagem. Af_06/2017 | kg | 312.29 | 7.2 | 2248.48
96546 | Armação de bloco, viga baldrame ou sapata utilizando aço ca-50 de 10 mm - montagem. Af_06/2017 | kg | 179.87 | 6.61 | 1188.94
96547 | Armação de bloco, viga baldrame ou sapata utilizando aço ca-50 de 12,5 mm - montagem. Af_06/2017 | kg | 79.83 | 5.92 | 472.59
96548 | Armação de bloco, viga baldrame ou sapata utilizando aço ca-50 de 16 mm - montagem. Af_06/2017 | kg | 26.35 | 5.68 | 149.66
03.01.504 | Concreto |  |  | 0
96557 | Concretagem de blocos de coroamento e vigas baldrames, fck 30 mpa, com uso de bomba ? Lançamento, adensamento e acabamento. Af_06/2017 | m³ | 21.47 | 413.02 | 8867.53
03.01.600 | Impermeabilização |  |  | 0
74106/1 | Impermeabilizacao de estruturas enterradas, com tinta asfaltica, duas demaos. | m² | 257.6 | 9.22 | 2375.07
03.02.000 | Estruturas de concreto |  |  | 0
03.02.100 | Concreto armado |  |  | 0
03.02.130 | Lajes |  |  | 0
03.02.131 | Formas |  |  | 0
92513 | Montagem e desmontagem de fôrma de laje maciça com área média menor ou igual a 20 m², pé-direito simples, em chapa de madeira compensada resinada, 4 utilizações. Af_12/2015 | m² | 83.01 | 25.07 | 2081.06
03.02.132 | Armadura |  |  | 0
92793 | Corte e dobra de aço ca-50, diâmetro de 8,0 mm, utilizado em estruturas diversas, exceto lajes. Af_12/2015 | kg | 728.89 | 5.99 | 4366.05
92794 | Corte e dobra de aço ca-50, diâmetro de 10,0 mm, utilizado em estruturas diversas, exceto lajes. Af_12/2015 | kg | 168.44 | 4.96 | 835.46
03.02.133 | Concreto |  |  | 0
96557 | Concretagem de blocos de coroamento e vigas baldrames, fck 30 mpa, com uso de bomba ? Lançamento, adensamento e acabamento. Af_06/2017 | m³ | 11.62 | 413.02 | 4799.29
03.03.000 | Estruturas metálicas |  |  | 0
03.03.100 | Estrutura metálica completa |  |  | 0
11.016.0100-0-CE | Estrutura metalica,com aco astm a-572,para estrutura de edif icacoes,pilares,vigas principais e secundarias,escadas,patam ares e chapas das bases da fundacao,perdas e pintura de trat amento,inclusive fornecimento de todos os materiais para lig acoes e fix | kg | 6808.1 | 11.19 | 76182.63
40871 | Calha quadrada de chapa de aco galvanizada num 24, corte 100 cm (coletado caixa) | M | 50 | 61.96 | 3098
03.03.600 | Pintura de acabamento |  |  | 0
03.03.601 | Pintura esmalte |  |  | 0
73924/2 | Pintura esmalte acetinado, duas demaos, sobre superficie metalica | m² | 330.28 | 17.62 | 5819.53
04.00.000 | Arquitetura e elementos de urbanismo |  |  |  | 239369.7
04.01.000 | Arquitetura |  |  | 0
04.01.100 | Paredes |  |  | 0
04.01.103 | De alvenaria de tijolos maciços aparentes |  |  | 0
72132+87519 | Parede dupla alvenaria externa | m² | 37.65 | 92 | 3463.8
93187 | Verga moldada in loco em concreto para janelas com mais de 1,5 m de vão. Af_03/2016 | m | 36.16 | 36.75 | 1328.88
93188 | Verga moldada in loco em concreto para portas com até 1,5 m de vão. Af_03/2016 | m | 6.7 | 32.36 | 216.81
93189 | Verga moldada in loco em concreto para portas com mais de 1,5 m de vão. Af_03/2016 | m | 4.4 | 37.41 | 164.6
04.01.111 | De alvenaria de blocos cerâmicos |  |  | 0
87503 | Alvenaria de vedação de blocos cerâmicos furados na horizontal de 9x19x19cm (espessura 9cm) de paredes com área líquida maior ou igual a 6m² sem vãos e argamassa de assentamento com preparo em betoneira. Af_06/2014 | m² | 37.65 | 46.47 | 1749.59
93202 | Fixação (encunhamento) de alvenaria de vedação com tijolo maciço. Af_03/2016 | m | 58.84 | 14.13 | 831.4
04.01.117 | De divisória revestida com laminado melamínico |  |  | 0
04.01.117.01 | Divisória pertech | m² | 22.91 | 500 | 11455
04.01.200 | Esquadrias |  |  | 0
04.01.206 | Porta de ferro de enrolar |  |  | 0
74136/3 | Porta de aco chapa 24, de enrolar, raiada, larga com acabamento galvanizado natural | m² | 4.51 | 287.98 | 1298.78
04.01.218 | Porta de alumínio em chapa maciça |  |  | 0
91338-CS | Porta de alumínio de abrir para vidro, com guarnição, fixação com parafusos - fornecimento e instalação. Af_08/2015 | m² | 8.85 | 1089.17 | 9639.15
04.01.220 | Porta de alumínio em veneziana |  |  | 0
91341 | Porta em alumínio de abrir tipo veneziana com guarnição, fixação com parafusos - fornecimento e instalação. Af_08/2015 | m² | 16.63 | 630.14 | 10479.22
04.01.230 | Porta de madeira compensada |  |  | 0
90844 | Kit de porta de madeira para pintura, semi-oca (leve ou média), padrão médio, 90x210cm, espessura de 3,5cm, itens inclusos: dobradiças, montagem e instalação do batente, fechadura com execução do furo - fornecimento e instalação. Af_08/2015 | un | 4 | 687.21 | 2748.84
04.01.240 | Portas e janelas de vidro temperado |  |  | 0
72119-CS | Vidro temperado incolor, espessura 8mm, fornecimento e instalacao, inclusive guarnição de aluminio | m² | 12.64 | 267.1 | 3376.14
04.01.300 | Vidros e plásticos |  |  | 0
04.01.312 | Espelhos de cristal |  |  | 0
74125/2 | Espelho cristal espessura 4mm, com moldura em aluminio e compensado 6mm plastificado colado | m² | 6 | 374.9 | 2249.4
04.01.400 | Cobertura e fechamento lateral |  |  | 0
04.01.410 | Telhas compostas termo-acústicas |  |  | 0
94216 | Telhamento com telha metálica termoacústica e = 30 mm, com até 2 águas, incluso içamento. Af_06/2016 | m² | 367.63 | 195.15 | 71742.99
04.01.500 | Revestimentos |  |  | 0
04.01.510 | Revestimentos de pisos |  |  | 0
04.01.512 | Cerâmicos |  |  | 0
87246 | Revestimento cerâmico para piso com placas tipo esmaltada extra de dimensões 24x24 cm aplicada em ambientes de área menor que 5 m2. Af_06/2014 | m² | 194.19 | 32.81 | 6371.37
04.01.528 | Contrapiso e regularização da base |  |  | 0
68053 | Fornecimento/instalacao lona plastica preta, para impermeabilizacao, espessura 150 micras. | m² | 170.26 | 4.02 | 684.44
73902/1 | Camada drenante com brita num 3 | m³ | 6.74 | 93.07 | 627.29
83534-CS | Lastro de concreto, 20 mpa preparo mecânico, inclusos aditivo impermeabilizante, lançamento e adensamento | m³ | 15.73 | 567.65 | 8929.13
85662 | Armacao em tela de aco soldada nervurada q-92, aco ca-60, 4,2mm, malha 15x15cm | m² | 170.26 | 9.21 | 1568.09
87630 | Contrapiso em argamassa traço 1:4 (cimento e areia), preparo mecânico com betoneira 400 l, aplicado em áreas secas sobre laje, aderido, espessura 3cm. Af_06/2014 | m² | 170.26 | 27.78 | 4729.82
97083 | Compactação mecânica de solo para execução de radier, com compactador de solos a percussão. Af_09/2017 | m² | 254.73 | 1.9 | 483.98
04.01.530 | Revestimentos de paredes |  |  | 0
04.01.531 | Chapisco |  |  | 0
87878 | Chapisco aplicado tanto em pilares e vigas de concreto como em alvenarias de paredes internas, com colher de pedreiro. Argamassa traço 1:3 com preparo manual. Af_06/2014 | m² | 245.96 | 2.69 | 661.63
04.01.532 | Emboço |  |  | 0
87531 | Emboço, para recebimento de cerâmica, em argamassa traço 1:2:8, preparo mecânico com betoneira 400l, aplicado manualmente em faces internas de paredes, para ambiente com área entre 5m2 e 10m2, espessura de 20mm, com execução de taliscas. Af_06/2014 | m² | 176.43 | 20.88 | 3683.85
04.01.533 | Reboco |  |  | 0
89173 | (composição representativa) do serviço de emboço/massa única, aplicado manualmente, traço 1:2:8, em betoneira de 400l, paredes internas, com execução de taliscas, edificação habitacional unifamiliar (casas) e edificação pública padrão. Af_12/2014 | m² | 69.53 | 23.38 | 1625.61
04.01.534 | Cerâmicas |  |  | 0
87267 | Revestimento cerâmico para paredes internas com placas tipo esmaltada extra de dimensões 20x20 cm aplicadas em ambientes de área maior que 5 m² a meia altura das paredes. Af_06/2014 | m² | 176.43 | 47.56 | 8391.01
04.01.550 | Revestimentos de forro |  |  | 0
04.01.554 | Gesso autoportante acartonado |  |  | 0
96114-CS | Forro em drywall, ru- para ambientes comerciais, inclusive estrutura de fixação. Af_05/2017_p | m² | 186.17 | 60.89 | 11335.89
96114 | Forro em drywall, para ambientes comerciais, inclusive estrutura de fixação. Af_05/2017_p | m² | 164.18 | 52.11 | 8555.41
04.01.560 | Pinturas |  |  | 0
04.01.561 | Massa corrida |  |  | 0
88496 | Aplicação e lixamento de massa látex em teto, duas demãos. Af_06/2014 | m² | 350.35 | 15.57 | 5454.94
88497 | Aplicação e lixamento de massa látex em paredes, duas demãos. Af_06/2014 | m² | 69.53 | 8.81 | 612.55
04.01.569 | Com tinta acrílica |  |  | 0
88488 | Aplicação manual de pintura com tinta látex acrílica em teto, duas demãos. Af_06/2014 | m² | 350.35 | 9.77 | 3422.91
88489 | Aplicação manual de pintura com tinta látex acrílica em paredes, duas demãos. Af_06/2014 | m² | 69.53 | 8.8 | 611.86
04.01.600 | Impermeabilizações |  |  | 0
84663 | Aplicacao de verniz poliuretano fosco sobre piso de pedras decorativas, 3 demaos | m² | 140.87 | 15.04 | 2118.68
98557 | Impermeabilização de superfície com emulsão asfáltica, 2 demãos af_06/2018 | m² | 116.12 | 29.07 | 3375.6
04.01.700 | Acabamentos e arremates |  |  | 0
04.01.701 | Rodapés |  |  | 0
98685 | Rodapé em granito, altura 10 cm. Af_06/2018 | m | 25.24 | 44.8 | 1130.75
04.01.702 | Soleiras |  |  | 0
98689 | Soleira em granito, largura 15 cm, espessura 2,0 cm. Af_06/2018 | m | 9.3 | 66.31 | 616.68
04.01.703 | Peitoris |  |  | 0
84088-CS | Peitoril em granito, largura de 15cm, assentado com argamassa traco 1:4 (cimento e areia media), preparo manual da argamassa | m | 14.88 | 112.6 | 1675.48
04.01.710 | Platibandas |  |  | 0
13.168.0015-0 | Revestimento de fachada ou areas int.c/painel alum.composto, sendo duas laminas alum.c/0,3mm esp.,pint.pvdf-nano autolimp ante (fluor carbono de nanotecnol.),anti-incrustantes,sist. Coil coating,esp.composto 4mm,pint.protegida por filme havy duty faces pi | m² | 94.06 | 310 | 29158.6
04.01.800 | Equipamentos e acessórios |  |  | 0
04.01.810 | De sanitários |  |  | 0
95544-CS | Papeleira plastica tipo dispenser para papel higienico rolao, incluso fixação. Af_10/2016 | un | 8 | 46.69 | 373.52
95547-CS | Toalheiro plastico tipo dispenser para papel toalha interfolhado, incluso fixação. Af_10/2016 | un | 6 | 49.89 | 299.34
95547 | Saboneteira plastica tipo dispenser para sabonete liquido com reservatorio 800 a 1500 ml, incluso fixação. Af_10/2016 | un | 8 | 48.18 | 385.44
04.03.000 | Interiores |  |  | 0
04.03.100 | Aplicações e equipamentos |  |  | 0
04.03.104 | Mobiliário |  |  | 0
18.016.0035-CE | Banca de aco inoxidavel,de 2,00x0,55m,em chapa 18.304,com du as cubas de 500x400x200mm em chapa 20.304,valvula de escoame nto tipo americana 1623,2 sifoes 1680 1.1/2"x1.1/2",sobre ap oios de alvenaria de meia vez e verga de concreto,sem revest imento,excl | un | 3 | 1574.14 | 4722.42
18.016.0045-CE | Banca seca de aco inoxidavel,com 0,55m de largura,ate 3,00m de comprimento,em chapa 18.304,sobre apoios de alvenaria de meia vez e verga de concreto,sem revestimento.fornecimento e colocacao | m | 4.67 | 602.55 | 2813.9
18.080.0027-CE | Banca de granito preto,com 3cm de espessura,com abertura par a 3 cubas (exclusive estas),sem revestimento.fornecimento e co locacao | m² | 3 | 505.15 | 1515.45
22.012.000024.SERD1 | Rodamão de granito natural de 10 cm de altura, assentado com argamassa mista de cimento, cal hidratada e areia sem peneirar traço 1:1:4 | m | 6 | 63.04 | 378.24
22.012.000024.SERD2 | Saia de granito natural de 15 cm de altura | m | 6 | 132 | 792
26.002.000007.SERD2 | Tampo de granito para pia, e=30 mm, largura 0,30 m | m | 2.68 | 190 | 509.2
84088-CS | Peitoril em granito, largura de 15cm, assentado com argamassa traco 1:4 (cimento e areia media), preparo manual da argamassa | m | 8.97 | 112.6 | 1010.02
05.00.000 | Instalações hidráulicas e sanitárias |  |  |  | 32008.84
05.01.000 | Água fria |  |  | 0
05.01.200 | Tubulações e conexões de pvc rígido |  |  | 0
05.01.201 | Tubo |  |  | 0
89356 | Tubo, pvc, soldável, dn 25mm, instalado em ramal ou sub-ramal de água - fornecimento e instalação. Af_12/2014 | m | 31.38 | 12.26 | 384.71
89448 | Tubo, pvc, soldável, dn 40mm, instalado em prumada de água - fornecimento e instalação. Af_12/2014 | m | 38.58 | 8.3 | 320.21
89450 | Tubo, pvc, soldável, dn 60mm, instalado em prumada de água - fornecimento e instalação. Af_12/2014 | m | 33.02 | 15.66 | 517.09
05.01.207 | Joelho |  |  | 0
89362 | Joelho 90 graus, pvc, soldável, dn 25mm, instalado em ramal ou sub-ramal de água - fornecimento e instalação. Af_12/2014 | un | 14 | 4.9 | 68.6
89366 | Joelho 90 graus com bucha de latão, pvc, soldável, dn 25mm, x 3/4? Instalado em ramal ou sub-ramal de água - fornecimento e instalação. Af_12/2014 | un | 11 | 9.24 | 101.64
89497 | Joelho 90 graus, pvc, soldável, dn 40mm, instalado em prumada de água - fornecimento e instalação. Af_12/2014 | un | 14 | 6.91 | 96.74
89505 | Joelho 90 graus, pvc, soldável, dn 60mm, instalado em prumada de água - fornecimento e instalação. Af_12/2014 | un | 13 | 22.04 | 286.52
05.01.209 | Tê |  |  | 0
89395 | Te, pvc, soldável, dn 25mm, instalado em ramal ou sub-ramal de água - fornecimento e instalação. Af_12/2014 | un | 5 | 6.9 | 34.5
89624 | Tê de redução, pvc, soldável, dn 40mm x 32mm, instalado em prumada de água - fornecimento e instalação. Af_12/2014 | un | 1 | 11.5 | 11.5
89628 | Te, pvc, soldável, dn 60mm, instalado em prumada de água - fornecimento e instalação. Af_12/2014 | un | 9 | 28.23 | 254.07
05.01.500 | Aparelhos e acessórios sanitários |  |  | 0
05.01.501 | Lavatório individual |  |  | 0
26.110.000050.CP | Lavatório de louça com coluna suspensa, barra de apoio de canto, para pessoas portadoras de necessidades especiais | un | 2 | 1092.68 | 2185.36
86938 | Cuba de embutir oval em louça branca, 35 x 50cm ou equivalente, incluso válvula e sifão tipo garrafa em metal cromado - fornecimento e instalação. Af_12/2013 | un | 6 | 262.61 | 1575.66
05.01.503 | Bacia sifonada |  |  | 0
17-05-21-CB | Barra de apoio para deficientes l=80 cm (barras com diâmetro entre 3,0 e 4,5cm) | un | 4 | 240.52 | 962.08
95469 | Vaso sanitario sifonado convencional com louça branca - fornecimento e instalação. Af_10/2016 | un | 6 | 160.32 | 961.92
95472 | Vaso sanitario sifonado convencional para pcd sem furo frontal com louça branca sem assento, incluso conjunto de ligação para bacia sanitária ajustável - fornecimento e instalação. Af_10/2016 | un | 2 | 602.8 | 1205.6
05.01.508 | Mictório individual |  |  | 0
74234/1 | Mictorio sifonado de louca branca com pertences, com registro de pressao 1/2" com canopla cromada acabamento simples e conjunto para fixacao - fornecimento e instalacao | un | 2 | 403.15 | 806.3
05.01.512 | Torneira |  |  | 0
410127-CDH | Torneira tipo pressmatic de mesa | un | 8 | 644.32 | 5154.56
86909 | Torneira cromada tubo móvel, de mesa, 1/2" ou 3/4", para pia de cozinha, padrão alto - fornecimento e instalação. Af_12/2013 | un | 6 | 96.58 | 579.48
05.01.516 | Registro de gaveta |  |  | 0
94792 | Registro de gaveta bruto, latão, roscável, 1?, com acabamento e canopla cromados, instalado em reservação de água de edificação que possua reservatório de fibra/fibrocimento ? Fornecimento e instalação. Af_06/2016 | un | 7 | 57.78 | 404.46
94794 | Registro de gaveta bruto, latão, roscável, 1 1/2?, com acabamento e canopla cromados, instalado em reservação de água de edificação que possua reservatório de fibra/fibrocimento ? Fornecimento e instalação. Af_06/2016 | un | 2 | 73.36 | 146.72
05.01.519 | Válvula de descarga |  |  | 0
40729 | Valvula descarga 1.1/2" com registro, acabamento em metal cromado - fornecimento e instalacao | un | 8 | 154.89 | 1239.12
05.02.000 | Água quente |  |  | 0
05.02.100 | Tubulações e conexões de cobre |  |  | 0
05.02.101 | Tubo |  |  | 0
92275 | Tubo em cobre rígido, dn 22 mm, classe e, sem isolamento, instalado em prumada ? Fornecimento e instalação. Af_12/2015 | m | 7.57 | 22.65 | 171.46
92276 | Tubo em cobre rígido, dn 28 mm, classe e, sem isolamento, instalado em prumada ? Fornecimento e instalação. Af_12/2015 | m | 16.59 | 28.66 | 475.46
05.02.106 | Cotovelo |  |  | 0
92287 | Cotovelo em cobre, dn 22 mm, 90 graus, sem anel de solda, instalado em prumada fornecimento e instalação. Af_12/2015 | un | 10 | 8.38 | 83.8
92288 | Cotovelo em cobre, dn 28 mm, 90 graus, sem anel de solda, instalado em prumada ? Fornecimento e instalação. Af_12/2015 | un | 1 | 12.47 | 12.47
05.02.107 | Tê |  |  | 0
92299 | Te em cobre, dn 22 mm, sem anel de solda, instalado em prumada ? Fornecimento e instalação. Af_12/2015 | un | 3 | 11.07 | 33.21
92300 | Te em cobre, dn 28 mm, sem anel de solda, instalado em prumada ? Fornecimento e instalação. Af_12/2015 | un | 1 | 15.98 | 15.98
05.02.400 | Equipamentos e acessórios |  |  | 0
05.02.404 | Reservatório de água quente |  |  | 0
14.004.000025.MAT | Reservatório térmico tipo boiler para aquecedor (capacidade: 400 l) | un | 1 | 2486.17 | 2486.17
05.03.000 | Drenagem de águas pluviais |  |  | 0
05.03.100 | Tubulações e conexões de ferro fundido |  |  | 0
05.03.114 | Grelha hemisférica |  |  | 0
C1438-CI | Grelha hemisférica ferro fundido d=80mm (3") | un | 6 | 43.7 | 262.2
C1438-CI2 | Calha de piso cpm grelha PVC ref. Tigre | m | 18 | 272.04 | 4896.72
05.03.300 | Tubulações e conexões de pvc |  |  | 0
05.03.301 | Tubo |  |  | 0
89512 | Tubo pvc, série r, água pluvial, dn 100 mm, fornecido e instalado em ramal de encaminhamento. Af_12/2014 | m | 42.3 | 33.25 | 1406.47
05.03.305 | Joelho |  |  | 0
89584 | Joelho 90 graus, pvc, serie r, água pluvial, dn 100 mm, junta elástica, fornecido e instalado em condutores verticais de águas pluviais. Af_12/2014 | un | 18 | 23.41 | 421.38
05.04.000 | Esgotos sanitários |  |  | 0
05.04.300 | Tubulações e conexões de pvc |  |  | 0
05.04.301 | Tubo |  |  | 0
89711 | Tubo pvc, serie normal, esgoto predial, dn 40 mm, fornecido e instalado em ramal de descarga ou ramal de esgoto sanitário. Af_12/2014 | m | 11.58 | 11.16 | 129.23
89712 | Tubo pvc, serie normal, esgoto predial, dn 50 mm, fornecido e instalado em ramal de descarga ou ramal de esgoto sanitário. Af_12/2014 | m | 43 | 16.05 | 690.15
89713 | Tubo pvc, serie normal, esgoto predial, dn 75 mm, fornecido e instalado em ramal de descarga ou ramal de esgoto sanitário. Af_12/2014 | m | 28.55 | 24.71 | 705.47
89714 | Tubo pvc, serie normal, esgoto predial, dn 100 mm, fornecido e instalado em ramal de descarga ou ramal de esgoto sanitário. Af_12/2014 | m | 20.54 | 31.76 | 652.35
05.04.303 | Tê |  |  | 0
89786 | Te, pvc, serie normal, esgoto predial, dn 75 x 75 mm, junta elástica, fornecido e instalado em ramal de descarga ou ramal de esgoto sanitário. Af_12/2014 | un | 5 | 19.56 | 97.8
89796 | Te, pvc, serie normal, esgoto predial, dn 100 x 100 mm, junta elástica, fornecido e instalado em ramal de descarga ou ramal de esgoto sanitário. Af_12/2014 | un | 5 | 23.65 | 118.25
05.04.304 | Curva |  |  | 0
14.002.000143.SERD | Curva 45° longa de pvc branco, ponta bolsa e virola, ø 100 mm | un | 2 | 49.34 | 98.68
89500 | Curva 45 graus, pvc, soldável, dn 40mm, instalado em prumada de água - fornecimento e instalação. Af_12/2014 | un | 4 | 7.47 | 29.88
89504 | Curva 45 graus, pvc, soldável, dn 50mm, instalado em prumada de água - fornecimento e instalação. Af_12/2014 | un | 4 | 12.38 | 49.52
89519 | Curva 45 graus, pvc, soldável, dn 75mm, instalado em prumada de água - fornecimento e instalação. Af_12/2014 | un | 6 | 29.46 | 176.76
89735 | Curva longa 90 graus, pvc, serie normal, esgoto predial, dn 50 mm, junta elástica, fornecido e instalado em ramal de descarga ou ramal de esgoto sanitário. Af_12/2014 | un | 2 | 11.12 | 22.24
89743 | Curva longa 90 graus, pvc, serie normal, esgoto predial, dn 75 mm, junta elástica, fornecido e instalado em ramal de descarga ou ramal de esgoto sanitário. Af_12/2014 | un | 3 | 25.35 | 76.05
05.04.305 | Joelho |  |  | 0
89724 | Joelho 90 graus, pvc, serie normal, esgoto predial, dn 40 mm, junta soldável, fornecido e instalado em ramal de descarga ou ramal de esgoto sanitário. Af_12/2014 | un | 16 | 5.45 | 87.2
89731 | Joelho 90 graus, pvc, serie normal, esgoto predial, dn 50 mm, junta elástica, fornecido e instalado em ramal de descarga ou ramal de esgoto sanitário. Af_12/2014 | un | 20 | 6.41 | 128.2
89737 | Joelho 90 graus, pvc, serie normal, esgoto predial, dn 75 mm, junta elástica, fornecido e instalado em ramal de descarga ou ramal de esgoto sanitário. Af_12/2014 | un | 4 | 11 | 44
89744 | Joelho 90 graus, pvc, serie normal, esgoto predial, dn 100 mm, junta elástica, fornecido e instalado em ramal de descarga ou ramal de esgoto sanitário. Af_12/2014 | un | 4 | 14.06 | 56.24
05.04.306 | Junção |  |  | 0
89692 | Junção simples, pvc, serie r, água pluvial, dn 100 x 75 mm, junta elástica, fornecido e instalado em condutores verticais de águas pluviais. Af_12/2014 | un | 6 | 40.96 | 245.76
89783 | Junção simples, pvc, serie normal, esgoto predial, dn 40 mm, junta soldável, fornecido e instalado em ramal de descarga ou ramal de esgoto sanitário. Af_12/2014 | un | 1 | 7.03 | 7.03
89797 | Junção simples, pvc, serie normal, esgoto predial, dn 100 x 100 mm, junta elástica, fornecido e instalado em ramal de descarga ou ramal de esgoto sanitário. Af_12/2014 | un | 6 | 26.87 | 161.22
89827 | Junção simples, pvc, serie normal, esgoto predial, dn 50 x 50 mm, junta elástica, fornecido e instalado em prumada de esgoto sanitário ou ventilação. Af_12/2014 | un | 4 | 10.2 | 40.8
89830 | Junção simples, pvc, serie normal, esgoto predial, dn 75 x 75 mm, junta elástica, fornecido e instalado em prumada de esgoto sanitário ou ventilação. Af_12/2014 | un | 4 | 17.53 | 70.12
05.04.800 | Acessórios |  |  | 0
05.04.803 | Ralo sifonado |  |  | 0
89708 | Caixa sifonada, pvc, dn 150 x 185 x 75 mm, junta elástica, fornecida e instalada em ramal de descarga ou em ramal de esgoto sanitário. Af_12/2014 | un | 1 | 46.43 | 46.43
89709 | Ralo sifonado, pvc, dn 100 x 40 mm, junta soldável, fornecido e instalado em ramal de descarga ou em ramal de esgoto sanitário. Af_12/2014 | un | 6 | 7.82 | 46.92
05.04.805 | Caixa de gordura |  |  | 0
98110 | Caixa de gordura pequena (capacidade: 19 l), circular, em pvc, diâmetro interno= 0,3 m. Af_05/2018 | un | 2 | 333.19 | 666.38
06.00.000 | Instalações elétricas e eletrônicas |  |  |  | 35125.95
06.01.000 | Instalações elétricas |  |  | 0
06.01.300 | Redes em média e baixa tensão |  |  | 0
06.01.302 | Quadro de força |  |  | 0
74131/4.8-CS | Quadro de distribuicao de energia de embutir, (qdn-d) em chapa metalica, para 18 disjuntores termomagneticos monopolares, com barramento trifasico e neutro, fornecimento e instalacao | un | 1 | 354 | 354
06.01.304 | Eletrodutos |  |  | 0
91863 | Eletroduto rígido roscável, pvc, dn 25 mm (3/4"), para circuitos terminais, instalado em forro - fornecimento e instalação. Af_12/2015 | m | 239 | 5.98 | 1429.22
06.01.305 | Cabos e fios(condutores) |  |  | 0
09-03-76-CB | Cabo flexível pvc - 750v - 3 condutores - 2,50mm2 | m | 21 | 5.05 | 106.05
91926 | Cabo de cobre flexível isolado, 2,5 mm², anti-chama 450/750 v, para circuitos terminais - fornecimento e instalação. Af_12/2015 | m | 1524 | 2.03 | 3093.72
91928 | Cabo de cobre flexível isolado, 4 mm², anti-chama 450/750 v, para circuitos terminais - fornecimento e instalação. Af_12/2015 | m | 40 | 3.36 | 134.4
06.01.306 | Caixas de passagem |  |  | 0
91937 | Caixa octogonal 3" x 3", pvc, instalada em laje - fornecimento e instalação. Af_12/2015 | un | 51 | 6.15 | 313.65
92868 | Caixa retangular 4" x 2" média (1,30 m do piso), metálica, instalada em parede - fornecimento e instalação. Af_12/2015 | un | 39 | 8.3 | 323.7
92871 | Caixa retangular 4" x 4" média (1,30 m do piso), metálica, instalada em parede - fornecimento e instalação. Af_12/2015 | un | 8 | 10.31 | 82.48
06.01.308 | Disjuntores |  |  | 0
09-17-01-CB | Dps - dispositivo proteção contra surtos 275v - 40ka | un | 1 | 181.92 | 181.92
74130/1 | Disjuntor termomagnetico monopolar padrao nema (americano) 10 a 30a 240v, fornecimento e instalacao | un | 9 | 9.97 | 89.73
74130/4 | Disjuntor termomagnetico tripolar padrao nema (americano) 10 a 50a 240v, fornecimento e instalacao | un | 1 | 64.81 | 64.81
93663-CS | Disjuntor dipositivo residual 30ma, corrente nominal de 25a - fornecimento e instalação. Af_04/2016 | un | 1 | 125.78 | 125.78
06.01.309 | Leitos |  |  | 0
15.018.0175-3-CE | Canaleta perfurada alta(perfilados),medindo(38x38x6000)mm pr e-galvanizada,inclusive suporte e conexoes.fornecimento e co locacao | m | 6 | 42.61 | 255.66
15.018.0499-0-CE | Eletrocalha perfurada,com tampa,tipo "u",100x50mm,tratamento superficial pre-zincado a quente,inclusive conexoes,acessor ios e fixacao superior.fornecimento e colocacao | m | 30 | 42.47 | 1274.1
06.01.400 | Iluminação e tomadas |  |  | 0
06.01.401 | Luminárias |  |  | 0
73953/2.2-CS | Luminária circular de embutir, para 2 lâmpadas fluorescentes compactas de 26w, duplas, 2 pinos. Corpo em alumínio repuxado com acabamento em pintura eletrostática epóxi-pó na cor branca. Refletor em alumínio anodizado. Difusor recuado em vidro plano temperado transparente.necessita reator eletromagnético. | un | 10 | 212.48 | 2124.8
73953/2.3-CS | Luminária cilíndrica de sobrepor tipo arandela. Corpo e canopla em alumínio repuxado com acabamento em pintura eletrostática na cor branca. Tamanho da base cilíndrica de 102mm, altura da arandela 340mm e afastamento da parede de 145mm. Duas lâmpadas tc-tse de 23w. | un | 15 | 79.17 | 1187.55
73953/2D1 | Lpt 400 2xt16 28w - luminária vedada de embutir em forro de gesso ou modulado para 2 lâmpadas fluorescentes tubulares de 28w. Corpo em chapa de aço tratada com acabamento em pintura eletrostática epóxi-pó na cor branca e refletor em alumínio anodizado de alto brilho. Difusor em vidro temperado transparente com moldura em chapa de aço parafusada na cor branca. Equipada com porta-lâmpada antivibratório em policarbonato, com trava de segurança e proteção contra aquecimento nos contatos. | un | 10 | 317.29 | 3172.9
73953/2D7 | Luminária hermética de sobrepor, com corpo em chapa de aço f osfatizada e pintada eletrostaticamente, refletor facetado e m alumínio anodizado de alta pureza e refletância, difusor e m vidro temperado transparente e vedação através de borracha autoadesiva.fornecimento e instalacao | un | 16 | 311.86 | 4989.76
06.01.403 | Interruptores |  |  | 0
83399 | Rele fotoeletrico p/ comando de iluminacao externa 220v/1000w - fornecimento e instalacao | un | 2 | 24.68 | 49.36
91953 | Interruptor simples (1 módulo), 10a/250v, incluindo suporte e placa - fornecimento e instalação. Af_12/2015 | un | 5 | 15.35 | 76.75
91967 | Interruptor simples (3 módulos), 10a/250v, incluindo suporte e placa - fornecimento e instalação. Af_12/2015 | un | 1 | 33.15 | 33.15
92023 | Interruptor simples (1 módulo) com 1 tomada de embutir 2p+t 10 a, incluindo suporte e placa - fornecimento e instalação. Af_12/2015 | un | 2 | 27.15 | 54.3
06.01.404 | Tomadas |  |  | 0
72339 | Tomada 3p+t 30a/440v sem placa - fornecimento e instalacao | un | 3 | 24.52 | 73.56
91996 | Tomada média de embutir (1 módulo), 2p+t 10 a, incluindo suporte e placa - fornecimento e instalação. Af_12/2015 | un | 16 | 18.65 | 298.4
91997 | Tomada média de embutir (1 módulo), 2p+t 20 a, incluindo suporte e placa - fornecimento e instalação. Af_12/2015 | un | 12 | 20.15 | 241.8
92004 | Tomada média de embutir (2 módulos), 2p+t 10 a, incluindo suporte e placa - fornecimento e instalação. Af_12/2015 | un | 6 | 30.15 | 180.9
06.01.500 | Aterramento e proteção contra descargas atmosféricas |  |  | 0
06.01.502 | Conectores e terminais |  |  | 0
407327 | Solda exotermica para cabos de 50mm2 / haste 3/4" (cabo passante na lateral da haste) | un | 12 | 26.62 | 319.44
98111 | Caixa de inspeção para aterramento, circular, em polietileno, diâmetro interno = 0,3 m. Af_05/2018 | un | 4 | 17.56 | 70.24
06.01.504 | Cabos de descida |  |  | 0
96974 | Cordoalha de cobre nu 50 mm², não enterrada, com isolador - fornecimento e instalação. Af_12/2017 | m | 208 | 40.71 | 8467.68
06.01.506 | Eletrodo de terra |  |  | 0
96985 | Haste de aterramento 5/8 para spda - fornecimento e instalação. Af_12/2017 | un | 4 | 38.23 | 152.92
06.03.000 | Detecção e alarme de incêndio |  |  | 0
06.03.500 | Conectores e terminais |  |  | 0
06.03.501 | Iluminação de emergência |  |  | 0
18.027.0045-0-CE | Luminaria de emergencia de sobrepor,em plastico,equipada com bateria selada recarregavel e lampada fluorescente 2x20w.fo rnecimento e colocacao | un | 9 | 354.68 | 3192.12
06.09.000 | Sistema de cabeamento estruturado |  |  | 0
06.09.004 | Cabos em par trançado |  |  | 0
98297 | Cabo eletrônico categoria 6, instalado em edificação institucional - fornecimento e instalação. Af_03/2018 | m | 353.54 | 1.66 | 586.87
C3750D | Cabo de fibra óptica, 01 par | m | 20.72 | 3.54 | 73.34
06.09.007 | Tomadas |  |  | 0
98307 | Tomada de rede rj45 - fornecimento e instalação. Af_03/2018 | un | 1 | 27.22 | 27.22
C4174D-CI | Tomada p/ conexão de rede c/ conector rj 45 c/ espelho em caixa 4 x 4 (instalada) | un | 5 | 40.9 | 204.5
06.09.008 | Caixas para tomadas |  |  | 0
92868 | Caixa retangular 4" x 2" média (1,30 m do piso), metálica, instalada em parede - fornecimento e instalação. Af_12/2015 | un | 1 | 8.3 | 8.3
06.09.009 | Eletrodutos (inclusive acessórios de conexão, suporte e fixação) |  |  | 0
91863 | Eletroduto rígido roscável, pvc, dn 25 mm (3/4"), para circuitos terminais, instalado em forro - fornecimento e instalação. Af_12/2015 | m | 69.22 | 5.98 | 413.93
91868 | Eletroduto rígido roscável, pvc, dn 32 mm (1"), para circuitos terminais, instalado em laje - fornecimento e instalação. Af_12/2015 | m | 5.5 | 6.78 | 37.29
06.09.011 | Eletrocalhas (inclusive acessórios de conexão, suporte e fixação) |  |  | 0
15.018.0514-0-CE | Eletrocalha perfurada,com tampa,tipo "u",50x50mm,tratamento superficial pre-zincado a quente,exclusive conexoes,acessori os e fixacao superior.fornecimento e colocacao | m | 35.98 | 35.01 | 1259.65
07.00.000 | Instalações mecânicas e de utilidades |  |  |  | 5882.94
07.04.000 | Ventilação mecânica |  |  | 0
18.016.0015-0D | Coifa de aco inoxidavel,de 2,10x1,20m,de chapa 18.304,inclusive 3,00m de duto com 500x500mm de secao,em chapa 22,1 exaustor centrifugo tipo caramujo,em chapa de aco carbono 1020 com motor 3cv nas tensoes 110/220v.fornecimento e colocacao | un | 1 | 5223.1 | 5223.1
07.07.000 | Gás combustível |  |  | 0
07.07.100 | Tubulações e conexões de aço-carbono |  |  | 0
07.07.101 | Tubo |  |  | 0
92364 | Tubo de aço galvanizado, cl.média (din2440) - 1" 1/4 | m | 7 | 29.6 | 207.2
07.07.200 | Tubulações e conexões de cobre |  |  | 0
07.07.201 | Tubo |  |  | 0
92275 | Tubo em cobre rígido, dn 22 mm, classe e, sem isolamento, instalado em prumada ? Fornecimento e instalação. Af_12/2015 | m | 0.3 | 22.65 | 6.79
92276 | Tubo em cobre rígido, dn 28 mm, classe e, sem isolamento, instalado em prumada ? Fornecimento e instalação. Af_12/2015 | m | 4.4 | 28.66 | 126.1
07.07.202 | Luva |  |  | 0
92295 | Luva de cobre sem anel solda 35mm - fornecimento e instalação | un | 4 | 14.29 | 57.16
07.07.207 | Tê |  |  | 0
92299 | Te de cobre 22mm ligação soldada - fornecimento e instalacao | un | 1 | 11.07 | 11.07
92300 | Te de cobre 28mm ligação soldada - fornecimento e instalacao | un | 8 | 15.98 | 127.84
07.07.300 | Equipamentos e acessórios |  |  | 0
07.07.301 | Unidade completa de geração de gás combustível |  |  | 0
95251 | Válvula de esfera em bronze ø 1.1/2" - fornecimento e instalação | un | 2 | 61.84 | 123.68
08.00.000 | Instalações de prevenção e combate a incêndio |  |  |  | 665.88
08.01.000 | Prevenção e combate a incêndio |  |  | 0
08.01.500 | Equipamentos e acessórios |  |  | 0
17.040.0050-0-CE | Pintura de sinalizacao para extintores de incendio,em quadra dos vermelhos e bordas amarelas,conforme projeto emop 2547 ( hidraulica/sanitaria/incendio) | un | 3 | 22.94 | 68.82
37539 | Placa de sinalizacao de seguranca contra incendio, fotoluminescente, retangular, *13 x 26* cm, em pvc *2* mm anti-chamas (simbolos, cores e pictogramas conforme nbr 13434) | un | 3 | 15 | 45
37556 | Placa de sinalizacao de seguranca contra incendio, fotoluminescente, quadrada, *20 x 20* cm, em pvc *2* mm anti-chamas (simbolos, cores e pictogramas conforme nbr 13434) | un | 3 | 17.35 | 52.05
83635 | Extintor incendio tp po quimico 6kg - fornecimento e instalacao | un | 3 | 166.67 | 500.01
| Bloco E |  |  |  | 607510.82
02.00.000 | Serviços preliminares |  |  |  | 1794.96
02.03.000 | Locação de obras |  |  | 0
02.03.100 | De edificações |  |  | 0
99059 | Locacao convencional de obra, utilizando gabarito de tábuas corridas pontaletadas a cada 2,00m - 2 utilizações. Af_10/2018 | m | 64.8 | 27.7 | 1794.96
03.00.000 | Fundações e estruturas |  |  |  | 271621.75
03.01.000 | Fundações |  |  | 0
03.01.100 | Escavação de valas |  |  | 0
03.01.101 | Manual |  |  | 0
93358 | Escavação manual de vala com profundidade menor ou igual a 1,30 m. Af_03/2016 | m³ | 51.61 | 50.45 | 2603.72
03.01.103 | Reaterro compactado |  |  | 0
93382 | Reaterro manual de valas com compactação mecanizada. Af_04/2016 | m³ | 34.41 | 16.7 | 574.64
03.01.400 | Fundações profundas |  |  | 0
03.01.425 | Escavadas (estacão) |  |  | 0
90877.1-CS | Estaca escavada mecanicamente, sem fluido estabilizante, com 30 cm de diâmetro, até 9 m de comprimento, concreto lançado por caminhão betoneira (exclusive mobilização e desmobilização). Af_02/2015 | m | 102 | 48.73 | 4970.46
90878-CS | Estaca escavada mecanicamente, sem fluido estabilizante, com 30 cm de diâmetro, acima de 9 m de comprimento, concreto lançado por caminhão betoneira (exclusive mobilização e desmobilização). Af_02/2015 | m | 232 | 47.1 | 10927.2
95577 | Montagem de armadura longitudinal de estacas de seção circular, diâmetro = 10,0 mm. Af_11/2016 | kg | 427.58 | 6.02 | 2574.03
95584 | Montagem de armadura transversal de estacas de seção circular, diâmetro = 6,3 mm. Af_11/2016 | kg | 121.38 | 7.95 | 964.97
03.01.500 | Baldrames |  |  | 0
03.01.501 | Lastro |  |  | 0
94110 | Lastro com preparo de fundo, largura maior ou igual a 1,5 m, com camada de brita, lançamento manual, em local com nível alto de interferência. Af_06/2016 | m³ | 7.34 | 158.35 | 1162.28
03.01.502 | Formas |  |  | 0
96542 | Fabricação, montagem e desmontagem de fôrma para viga baldrame, em chapa de madeira compensada resinada, e=17 mm, 4 utilizações. Af_06/2017 | m² | 227.54 | 47.56 | 10821.8
03.01.503 | Armadura |  |  | 0
96543 | Armação de bloco, viga baldrame e sapata utilizando aço ca-60 de 5 mm - montagem. Af_06/2017 | kg | 193.93 | 8.79 | 1704.64
96544 | Armação de bloco, viga baldrame ou sapata utilizando aço ca-50 de 6,3 mm - montagem. Af_06/2017 | kg | 145.06 | 7.94 | 1151.77
96545 | Armação de bloco, viga baldrame ou sapata utilizando aço ca-50 de 8 mm - montagem. Af_06/2017 | kg | 238.11 | 7.2 | 1714.39
96546 | Armação de bloco, viga baldrame ou sapata utilizando aço ca-50 de 10 mm - montagem. Af_06/2017 | kg | 132.9 | 6.61 | 878.46
03.01.504 | Concreto |  |  | 0
96557 | Concretagem de blocos de coroamento e vigas baldrames, fck 30 mpa, com uso de bomba ? Lançamento, adensamento e acabamento. Af_06/2017 | m³ | 17.2 | 413.02 | 7103.94
03.01.600 | Impermeabilização |  |  | 0
74106/1 | Impermeabilizacao de estruturas enterradas, com tinta asfaltica, duas demaos. | m² | 227.54 | 9.22 | 2097.91
03.02.000 | Estruturas de concreto |  |  | 0
03.02.100 | Concreto armado |  |  | 0
03.02.130 | Lajes |  |  | 0
03.02.131 | Formas |  |  | 0
92513 | Montagem e desmontagem de fôrma de laje maciça com área média menor ou igual a 20 m², pé-direito simples, em chapa de madeira compensada resinada, 4 utilizações. Af_12/2015 | m² | 84.55 | 25.07 | 2119.66
03.02.132 | Armadura |  |  | 0
92793 | Corte e dobra de aço ca-50, diâmetro de 8,0 mm, utilizado em estruturas diversas, exceto lajes. Af_12/2015 | kg | 511.05 | 5.99 | 3061.18
92794 | Corte e dobra de aço ca-50, diâmetro de 10,0 mm, utilizado em estruturas diversas, exceto lajes. Af_12/2015 | kg | 445.6 | 4.96 | 2210.17
03.02.133 | Concreto |  |  | 0
96557 | Concretagem de blocos de coroamento e vigas baldrames, fck 30 mpa, com uso de bomba ? Lançamento, adensamento e acabamento. Af_06/2017 | m³ | 13.53 | 413.02 | 5588.16
03.03.000 | Estruturas metálicas |  |  | 0
03.03.100 | Estrutura metálica completa |  |  | 0
11.016.0100-0-CE | Estrutura metalica,com aco astm a-572,para estrutura de edif icacoes,pilares,vigas principais e secundarias,escadas,patam ares e chapas das bases da fundacao,perdas e pintura de trat amento,inclusive fornecimento de todos os materiais para lig acoes e fix | kg | 13572 | 11.19 | 151870.68
40871 | Calha quadrada de chapa de aco galvanizada num 24, corte 100 cm (coletado caixa) | M | 50 | 61.96 | 3098
03.03.200 | Peças principais |  |  | 0
03.03.211 | Laje mista |  |  | 0
05.107.000060.CT | Laje pré-fabricada steel deck para piso com capa de concreto c25 s50, espessura da laje 13 cm, chapa # 0,95 mm | m² | 334.21 | 145.43 | 48604.16
03.03.600 | Pintura de acabamento |  |  | 0
03.03.601 | Pintura esmalte |  |  | 0
73924/2 | Pintura esmalte acetinado, duas demaos, sobre superficie metalica | m² | 330.28 | 17.62 | 5819.53
04.00.000 | Arquitetura e elementos de urbanismo |  |  |  | 237079.81
04.01.000 | Arquitetura |  |  | 0
04.01.100 | Paredes |  |  | 0
04.01.103 | De alvenaria de tijolos maciços aparentes |  |  | 0
72132+87519 | Parede dupla alvenaria externa | m² | 136.54 | 92 | 12561.68
93186 | Verga moldada in loco em concreto para janelas com até 1,5 m de vão. Af_03/2016 | m | 42.6 | 32.37 | 1378.96
93187 | Verga moldada in loco em concreto para janelas com mais de 1,5 m de vão. Af_03/2016 | m | 21.8 | 36.75 | 801.15
93188 | Verga moldada in loco em concreto para portas com até 1,5 m de vão. Af_03/2016 | m | 5.2 | 32.36 | 168.27
93189 | Verga moldada in loco em concreto para portas com mais de 1,5 m de vão. Af_03/2016 | m | 8 | 37.41 | 299.28
04.01.111 | De alvenaria de blocos cerâmicos |  |  | 0
87503 | Alvenaria de vedação de blocos cerâmicos furados na horizontal de 9x19x19cm (espessura 9cm) de paredes com área líquida maior ou igual a 6m² sem vãos e argamassa de assentamento com preparo em betoneira. Af_06/2014 | m² | 61.93 | 46.47 | 2877.88
93202 | Fixação (encunhamento) de alvenaria de vedação com tijolo maciço. Af_03/2016 | m | 86.35 | 14.13 | 1220.12
04.01.200 | Esquadrias |  |  | 0
04.01.218 | Porta de alumínio em chapa maciça |  |  | 0
91338-CS | Porta de alumínio de abrir para vidro, com guarnição, fixação com parafusos - fornecimento e instalação. Af_08/2015 | m² | 21.6 | 1089.17 | 23526.07
04.01.220 | Porta de alumínio em veneziana |  |  | 0
91341 | Porta em alumínio de abrir tipo veneziana com guarnição, fixação com parafusos - fornecimento e instalação. Af_08/2015 | m² | 10.33 | 630.14 | 6509.34
04.01.230 | Porta de madeira compensada |  |  | 0
07-01-39-CB | Pm.39 - porta de madeira lisa comum/ encabeçada de correr, 2 folhas, trilho de alumínio | m² | 14.6 | 201 | 2934.6
04.01.240 | Portas e janelas de vidro temperado |  |  | 0
72119-CS | Vidro temperado incolor, espessura 8mm, fornecimento e instalacao, inclusive guarnição de aluminio | m² | 45.94 | 267.1 | 12270.57
04.01.400 | Cobertura e fechamento lateral |  |  | 0
04.01.410 | Telhas compostas termo-acústicas |  |  | 0
94213 | Telhamento com telha de aço/alumínio e = 0,5 mm, com até 2 águas, incluso içamento. Af_06/2016 | m² | 365.43 | 39.53 | 14445.44
04.01.500 | Revestimentos |  |  | 0
04.01.510 | Revestimentos de pisos |  |  | 0
04.01.517 | De alta resistência |  |  | 0
84191 | Piso em granilite, marmorite ou granitina espessura 8 mm, incluso juntas de dilatacao plasticas | m² | 270.93 | 85.88 | 23267.46
84663 | Aplicacao de verniz poliuretano fosco sobre piso, 3 demaos | m² | 270.93 | 15.04 | 4074.78
04.01.528 | Contrapiso e regularização da base |  |  | 0
68053 | Fornecimento/instalacao lona plastica preta, para impermeabilizacao, espessura 150 micras. | m² | 270.93 | 4.02 | 1089.13
73902/1 | Camada drenante com brita num 3 | m³ | 5.49 | 93.07 | 510.95
83534-CS | Lastro de concreto, 20 mpa preparo mecânico, inclusos aditivo impermeabilizante, lançamento e adensamento | m³ | 12.82 | 567.65 | 7277.27
85662 | Armacao em tela de aco soldada nervurada q-92, aco ca-60, 4,2mm, malha 15x15cm | m² | 183.08 | 9.21 | 1686.16
87630 | Contrapiso em argamassa traço 1:4 (cimento e areia), preparo mecânico com betoneira 400 l, aplicado em áreas secas sobre laje, aderido, espessura 3cm. Af_06/2014 | m² | 267.51 | 27.78 | 7431.42
97083 | Compactação mecânica de solo para execução de radier, com compactador de solos a percussão. Af_09/2017 | m² | 183.08 | 1.9 | 347.85
04.01.530 | Revestimentos de paredes |  |  | 0
04.01.531 | Chapisco |  |  | 0
87878 | Chapisco aplicado tanto em pilares e vigas de concreto como em alvenarias de paredes internas, com colher de pedreiro. Argamassa traço 1:3 com preparo manual. Af_06/2014 | m² | 232.66 | 2.69 | 625.85
04.01.532 | Emboço |  |  | 0
87531 | Emboço, para recebimento de cerâmica, em argamassa traço 1:2:8, preparo mecânico com betoneira 400l, aplicado manualmente em faces internas de paredes, para ambiente com área entre 5m2 e 10m2, espessura de 20mm, com execução de taliscas. Af_06/2014 | m² | 232.66 | 20.88 | 4857.94
04.01.550 | Revestimentos de forro |  |  | 0
04.01.554 | Gesso autoportante acartonado |  |  | 0
96114-CS | Forro em drywall, ru- para ambientes comerciais, inclusive estrutura de fixação. Af_05/2017_p | m² | 125.63 | 60.89 | 7649.61
96114 | Forro em drywall, para ambientes comerciais, inclusive estrutura de fixação. Af_05/2017_p | m² | 183.08 | 52.11 | 9540.29
04.01.560 | Pinturas |  |  | 0
04.01.561 | Massa corrida |  |  | 0
88496 | Aplicação e lixamento de massa látex em teto, duas demãos. Af_06/2014 | m² | 132.83 | 15.57 | 2068.16
88497 | Aplicação e lixamento de massa látex em paredes, duas demãos. Af_06/2014 | m² | 322.82 | 8.81 | 2844.04
04.01.569 | Com tinta acrílica |  |  | 0
88488 | Aplicação manual de pintura com tinta látex acrílica em teto, duas demãos. Af_06/2014 | m² | 132.83 | 9.77 | 1297.74
88489 | Aplicação manual de pintura com tinta látex acrílica em paredes, duas demãos. Af_06/2014 | m² | 322.82 | 8.8 | 2840.81
04.01.600 | Impermeabilizações |  |  | 0
84663 | Aplicacao de verniz poliuretano fosco sobre piso de pedras decorativas, 3 demaos | m² | 168.71 | 15.04 | 2537.39
04.01.700 | Acabamentos e arremates |  |  | 0
04.01.701 | Rodapés |  |  | 0
98685 | Rodapé em granito, altura 10 cm. Af_06/2018 | m | 109.44 | 44.8 | 4902.91
04.01.702 | Soleiras |  |  | 0
98689 | Soleira em granito, largura 15 cm, espessura 2,0 cm. Af_06/2018 | m | 7.2 | 66.31 | 477.43
04.01.703 | Peitoris |  |  | 0
84088-CS | Peitoril em granito, largura de 15cm, assentado com argamassa traco 1:4 (cimento e areia media), preparo manual da argamassa | m | 30.6 | 112.6 | 3445.56
04.01.710 | Platibandas |  |  | 0
13.168.0015-0 | Revestimento de fachada ou areas int.c/painel alum.composto, sendo duas laminas alum.c/0,3mm esp.,pint.pvdf-nano autolimp ante (fluor carbono de nanotecnol.),anti-incrustantes,sist. Coil coating,esp.composto 4mm,pint.protegida por filme havy duty faces pi | m² | 94.06 | 310 | 29158.6
04.03.000 | Interiores |  |  | 0
04.03.100 | Aplicações e equipamentos |  |  | 0
04.03.104 | Mobiliário |  |  | 0
10-14-86-CB | Tampo para bancada úmida - aço inox n.18 (18:8) | m² | 19.6 | 2048.73 | 40155.1
05.00.000 | Instalações hidráulicas e sanitárias |  |  |  | 30061.76
05.01.000 | Água fria |  |  | 0
05.01.200 | Tubulações e conexões de pvc rígido |  |  | 0
05.01.201 | Tubo |  |  | 0
89356 | Tubo, pvc, soldável, dn 25mm, instalado em ramal ou sub-ramal de água - fornecimento e instalação. Af_12/2014 | m | 77.44 | 12.26 | 949.41
89448 | Tubo, pvc, soldável, dn 40mm, instalado em prumada de água - fornecimento e instalação. Af_12/2014 | m | 11.77 | 8.3 | 97.69
05.01.207 | Joelho |  |  | 0
89362 | Joelho 90 graus, pvc, soldável, dn 25mm, instalado em ramal ou sub-ramal de água - fornecimento e instalação. Af_12/2014 | un | 16 | 4.9 | 78.4
89366 | Joelho 90 graus com bucha de latão, pvc, soldável, dn 25mm, x 3/4? Instalado em ramal ou sub-ramal de água - fornecimento e instalação. Af_12/2014 | un | 3 | 9.24 | 27.72
89497 | Joelho 90 graus, pvc, soldável, dn 40mm, instalado em prumada de água - fornecimento e instalação. Af_12/2014 | un | 4 | 6.91 | 27.64
05.01.209 | Tê |  |  | 0
89395 | Te, pvc, soldável, dn 25mm, instalado em ramal ou sub-ramal de água - fornecimento e instalação. Af_12/2014 | un | 15 | 6.9 | 103.5
89623 | Te, pvc, soldável, dn 40mm, instalado em prumada de água - fornecimento e instalação. Af_12/2014 | un | 2 | 10.88 | 21.76
05.01.500 | Aparelhos e acessórios sanitários |  |  | 0
05.01.501 | Lavatório individual |  |  | 0
86936 | Cuba de embutir de aço inoxidável média, incluso válvula tipo americana e sifão tipo garrafa em metal cromado - fornecimento e instalação. Af_12/2013 | un | 8 | 307.34 | 2458.72
05.01.512 | Torneira |  |  | 0
410127-CDH | Torneira tipo pressmatic de mesa | un | 8 | 644.32 | 5154.56
05.01.516 | Registro de gaveta |  |  | 0
94792 | Registro de gaveta bruto, latão, roscável, 1?, com acabamento e canopla cromados, instalado em reservação de água de edificação que possua reservatório de fibra/fibrocimento ? Fornecimento e instalação. Af_06/2016 | un | 12 | 57.78 | 693.36
94794 | Registro de gaveta bruto, latão, roscável, 1 1/2?, com acabamento e canopla cromados, instalado em reservação de água de edificação que possua reservatório de fibra/fibrocimento ? Fornecimento e instalação. Af_06/2016 | un | 1 | 73.36 | 73.36
05.02.000 | Água quente |  |  | 0
05.02.100 | Tubulações e conexões de cobre |  |  | 0
05.02.101 | Tubo |  |  | 0
92275 | Tubo em cobre rígido, dn 22 mm, classe e, sem isolamento, instalado em prumada ? Fornecimento e instalação. Af_12/2015 | m | 37.78 | 22.65 | 855.71
92276 | Tubo em cobre rígido, dn 28 mm, classe e, sem isolamento, instalado em prumada ? Fornecimento e instalação. Af_12/2015 | m | 30.99 | 28.66 | 888.17
05.02.106 | Cotovelo |  |  | 0
92287 | Cotovelo em cobre, dn 22 mm, 90 graus, sem anel de solda, instalado em prumada fornecimento e instalação. Af_12/2015 | un | 24 | 8.38 | 201.12
92288 | Cotovelo em cobre, dn 28 mm, 90 graus, sem anel de solda, instalado em prumada ? Fornecimento e instalação. Af_12/2015 | un | 2 | 12.47 | 24.94
05.02.107 | Tê |  |  | 0
72723 | Te de cobre 22mm ligação soldada - fornecimento e instalacao | un | 8 | 5.92 | 47.36
72724 | Te de cobre 28mm ligação soldada - fornecimento e instalacao | un | 2 | 9.5 | 19
05.02.400 | Equipamentos e acessórios |  |  | 0
05.02.404 | Reservatório de água quente |  |  | 0
34477 | Aquecedor solar capacidade do reservatorio 600 l, inclui 6 placas coletoras de 1,42 m2 | un | 1 | 5169.99 | 5169.99
05.03.000 | Drenagem de águas pluviais |  |  | 0
05.03.100 | Tubulações e conexões de ferro fundido |  |  | 0
05.03.114 | Grelha hemisférica |  |  | 0
C1438-CI | Grelha hemisférica ferro fundido d=80mm (3") | un | 6 | 43.7 | 262.2
C1438-CI2 | Calha de piso cpm grelha PVC ref. Tigre | m | 18 | 272.04 | 4896.72
05.03.300 | Tubulações e conexões de pvc |  |  | 0
05.03.301 | Tubo |  |  | 0
89512 | Tubo pvc, série r, água pluvial, dn 100 mm, fornecido e instalado em ramal de encaminhamento. Af_12/2014 | m | 36.8 | 33.25 | 1223.6
05.03.305 | Joelho |  |  | 0
89584 | Joelho 90 graus, pvc, serie r, água pluvial, dn 100 mm, junta elástica, fornecido e instalado em condutores verticais de águas pluviais. Af_12/2014 | un | 18 | 23.41 | 421.38
05.04.000 | Esgotos sanitários |  |  | 0
05.04.300 | Tubulações e conexões de pvc |  |  | 0
05.04.301 | Tubo |  |  | 0
89711 | Tubo pvc, serie normal, esgoto predial, dn 40 mm, fornecido e instalado em ramal de descarga ou ramal de esgoto sanitário. Af_12/2014 | m | 6.83 | 11.16 | 76.22
89713 | Tubo pvc, serie normal, esgoto predial, dn 75 mm, fornecido e instalado em ramal de descarga ou ramal de esgoto sanitário. Af_12/2014 | m | 155.01 | 24.71 | 3830.29
89714 | Tubo pvc, serie normal, esgoto predial, dn 100 mm, fornecido e instalado em ramal de descarga ou ramal de esgoto sanitário. Af_12/2014 | m | 5.75 | 31.76 | 182.62
05.04.303 | Tê |  |  | 0
7097 | Te sanitario, pvc, dn 50 x 50 mm, serie normal, para esgoto predial | un | 2 | 4.74 | 9.48
05.04.304 | Curva |  |  | 0
89500 | Curva 45 graus, pvc, soldável, dn 40mm, instalado em prumada de água - fornecimento e instalação. Af_12/2014 | un | 4 | 7.47 | 29.88
89504 | Curva 45 graus, pvc, soldável, dn 50mm, instalado em prumada de água - fornecimento e instalação. Af_12/2014 | un | 29 | 12.38 | 359.02
89735 | Curva longa 90 graus, pvc, serie normal, esgoto predial, dn 50 mm, junta elástica, fornecido e instalado em ramal de descarga ou ramal de esgoto sanitário. Af_12/2014 | un | 1 | 11.12 | 11.12
05.04.305 | Joelho |  |  | 0
89724 | Joelho 90 graus, pvc, serie normal, esgoto predial, dn 40 mm, junta soldável, fornecido e instalado em ramal de descarga ou ramal de esgoto sanitário. Af_12/2014 | un | 8 | 5.45 | 43.6
89731 | Joelho 90 graus, pvc, serie normal, esgoto predial, dn 50 mm, junta elástica, fornecido e instalado em ramal de descarga ou ramal de esgoto sanitário. Af_12/2014 | un | 24 | 6.41 | 153.84
05.04.306 | Junção |  |  | 0
89783 | Junção simples, pvc, serie normal, esgoto predial, dn 40 mm, junta soldável, fornecido e instalado em ramal de descarga ou ramal de esgoto sanitário. Af_12/2014 | un | 4 | 7.03 | 28.12
89827 | Junção simples, pvc, serie normal, esgoto predial, dn 50 x 50 mm, junta elástica, fornecido e instalado em prumada de esgoto sanitário ou ventilação. Af_12/2014 | un | 7 | 10.2 | 71.4
05.04.800 | Acessórios |  |  | 0
05.04.803 | Ralo sifonado |  |  | 0
40777D | Caixa sifonada pvc 150x150x50mm com grelha redonda branca - fornecimento e instalacao | un | 2 | 23.59 | 47.18
74166/2 | Caixa de inspecao em anel de concreto pre moldado, com 950mm de altura total. Aneis com esp=50mm, diam.=600mm. Exclusive tampao e escavacao - fornecimento e instalacao | un | 3 | 280.22 | 840.66
89709 | Ralo sifonado, pvc, dn 100 x 40 mm, junta soldável, fornecido e instalado em ramal de descarga ou em ramal de esgoto sanitário. Af_12/2014 | un | 2 | 7.82 | 15.64
05.04.805 | Caixa de gordura |  |  | 0
98110 | Caixa de gordura pequena (capacidade: 19 l), circular, em pvc, diâmetro interno= 0,3 m. Af_05/2018 | un | 2 | 333.19 | 666.38
06.00.000 | Instalações elétricas e eletrônicas |  |  |  | 61390.26
06.01.000 | Instalações elétricas |  |  | 0
06.01.300 | Redes em média e baixa tensão |  |  | 0
06.01.302 | Quadro de força |  |  | 0
74131/4.10-CS | Quadro de distribuicao de energia de embutir, (qdac-e) em chapa metalica, para 12 disjuntores termomagneticos monopolares, com barramento trifasico e neutro, fornecimento e instalacao | un | 1 | 281.51 | 281.51
74131/4.9-CS | Quadro de distribuicao de energia de embutir, (qdn-e) em chapa metalica, para 18 disjuntores termomagneticos monopolares, com barramento trifasico e neutro, fornecimento e instalacao | un | 1 | 350.27 | 350.27
74131/5.2-CS | Quadro de distribuicao de energia (qde-1-e) de embutir, em chapa metalica, para 24 disjuntores termomagneticos monopolares, com barramento trifasico e neutro, fornecimento e instalacao | un | 1 | 410.93 | 410.93
74131/5.3-CS | Quadro de distribuicao de energia (qde-2-e) de embutir, em chapa metalica, para 24 disjuntores termomagneticos monopolares, com barramento trifasico e neutro, fornecimento e instalacao | un | 1 | 410.93 | 410.93
06.01.304 | Eletrodutos |  |  | 0
91831 | Eletroduto flexível corrugado, pvc, dn 20 mm (1/2"), para circuitos terminais, instalado em forro - fornecimento e instalação. Af_12/2015 | m | 4 | 4.55 | 18.2
91863 | Eletroduto rígido roscável, pvc, dn 25 mm (3/4"), para circuitos terminais, instalado em forro - fornecimento e instalação. Af_12/2015 | m | 286 | 5.98 | 1710.28
93009 | Eletroduto rígido roscável, pvc, dn 60 mm (2") - fornecimento e instalação. Af_12/2015 | m | 7 | 12.63 | 88.41
95728 | Eletroduto rígido soldável, pvc, dn 32 mm (1??), aparente, instalado em teto - fornecimento e instalação. Af_11/2016_p | m | 27 | 5.44 | 146.88
06.01.305 | Cabos e fios(condutores) |  |  | 0
09-03-76-CB | Cabo flexível pvc - 750v - 3 condutores - 2,50mm2 | m | 21 | 5.05 | 106.05
91926 | Cabo de cobre flexível isolado, 2,5 mm², anti-chama 450/750 v, para circuitos terminais - fornecimento e instalação. Af_12/2015 | m | 3324 | 2.03 | 6747.72
91928 | Cabo de cobre flexível isolado, 4 mm², anti-chama 450/750 v, para circuitos terminais - fornecimento e instalação. Af_12/2015 | m | 2175 | 3.36 | 7308
06.01.306 | Caixas de passagem |  |  | 0
91937 | Caixa octogonal 3" x 3", pvc, instalada em laje - fornecimento e instalação. Af_12/2015 | un | 63 | 6.15 | 387.45
92868 | Caixa retangular 4" x 2" média (1,30 m do piso), metálica, instalada em parede - fornecimento e instalação. Af_12/2015 | un | 65 | 8.3 | 539.5
92871 | Caixa retangular 4" x 4" média (1,30 m do piso), metálica, instalada em parede - fornecimento e instalação. Af_12/2015 | un | 12 | 10.31 | 123.72
06.01.308 | Disjuntores |  |  | 0
09-17-01-CB | Dps - dispositivo proteção contra surtos 275v - 40ka | un | 4 | 181.92 | 727.68
74130/1 | Disjuntor termomagnetico monopolar padrao nema (americano) 10 a 30a 240v, fornecimento e instalacao | un | 27 | 9.97 | 269.19
74130/2 | Disjuntor termomagnetico monopolar padrao nema (americano) 35 a 50a 240v, fornecimento e instalacao | un | 20 | 15.54 | 310.8
74130/4 | Disjuntor termomagnetico tripolar padrao nema (americano) 10 a 50a 240v, fornecimento e instalacao | un | 1 | 64.81 | 64.81
74130/5 | Disjuntor termomagnetico tripolar padrao nema (americano) 60 a 100a 240v, fornecimento e instalacao | un | 3 | 87.37 | 262.11
93663-CS | Disjuntor dipositivo residual 30ma, corrente nominal de 25a - fornecimento e instalação. Af_04/2016 | un | 4 | 125.78 | 503.12
06.01.309 | Leitos |  |  | 0
15.018.0175-3-CE | Canaleta perfurada alta(perfilados),medindo(38x38x6000)mm pr e-galvanizada,inclusive suporte e conexoes.fornecimento e co locacao | m | 84 | 42.61 | 3579.24
15.018.0499-0-CE | Eletrocalha perfurada,com tampa,tipo "u",100x50mm,tratamento superficial pre-zincado a quente,inclusive conexoes,acessor ios e fixacao superior.fornecimento e colocacao | m | 30 | 42.47 | 1274.1
06.01.400 | Iluminação e tomadas |  |  | 0
06.01.401 | Luminárias |  |  | 0
73953/2.3-CS | Luminária cilíndrica de sobrepor tipo arandela. Corpo e canopla em alumínio repuxado com acabamento em pintura eletrostática na cor branca. Tamanho da base cilíndrica de 102mm, altura da arandela 340mm e afastamento da parede de 145mm. Duas lâmpadas tc-tse de 23w. | un | 15 | 79.17 | 1187.55
73953/2D1 | Lpt 400 2xt16 28w - luminária vedada de embutir em forro de gesso ou modulado para 2 lâmpadas fluorescentes tubulares de 28w. Corpo em chapa de aço tratada com acabamento em pintura eletrostática epóxi-pó na cor branca e refletor em alumínio anodizado de alto brilho. Difusor em vidro temperado transparente com moldura em chapa de aço parafusada na cor branca. Equipada com porta-lâmpada antivibratório em policarbonato, com trava de segurança e proteção contra aquecimento nos contatos. | un | 48 | 317.29 | 15229.92
06.01.403 | Interruptores |  |  | 0
83399 | Rele fotoeletrico p/ comando de iluminacao externa 220v/1000w - fornecimento e instalacao | un | 1 | 24.68 | 24.68
91953 | Interruptor simples (1 módulo), 10a/250v, incluindo suporte e placa - fornecimento e instalação. Af_12/2015 | un | 4 | 15.35 | 61.4
06.01.404 | Tomadas |  |  | 0
91996 | Tomada média de embutir (1 módulo), 2p+t 10 a, incluindo suporte e placa - fornecimento e instalação. Af_12/2015 | un | 60 | 18.65 | 1119
92004 | Tomada média de embutir (2 módulos), 2p+t 10 a, incluindo suporte e placa - fornecimento e instalação. Af_12/2015 | un | 12 | 30.15 | 361.8
06.01.500 | Aterramento e proteção contra descargas atmosféricas |  |  | 0
06.01.502 | Conectores e terminais |  |  | 0
407327 | Solda exotermica para cabos de 50mm2 / haste 3/4" (cabo passante na lateral da haste) | un | 13 | 26.62 | 346.06
83421.1 | Rabicho de cabo de cobre 16mm | un | 1 | 18.84 | 18.84
98111 | Caixa de inspeção para aterramento, circular, em polietileno, diâmetro interno = 0,3 m. Af_05/2018 | un | 4 | 17.56 | 70.24
06.01.504 | Cabos de descida |  |  | 0
96974 | Cordoalha de cobre nu 50 mm², não enterrada, com isolador - fornecimento e instalação. Af_12/2017 | m | 238 | 40.71 | 9688.98
06.01.506 | Eletrodo de terra |  |  | 0
96985 | Haste de aterramento 5/8 para spda - fornecimento e instalação. Af_12/2017 | un | 4 | 38.23 | 152.92
06.03.000 | Detecção e alarme de incêndio |  |  | 0
06.03.200 | Equipamentos de detecção |  |  | 0
18.038.0030-0-CE | Sirene audio visual,para sistema de alarme contra incendio.f ornecimento e colocacao | un | 1 | 218.31 | 218.31
18.038.0045-0-CE | Acionador tipo "quebre vidro",inclusive sensor de alarme e c have externa para teste.fornecimento e colocacao | un | 1 | 260.19 | 260.19
06.03.500 | Conectores e terminais |  |  | 0
06.03.501 | Iluminação de emergência |  |  | 0
18.027.0045-0-CE | Luminaria de emergencia de sobrepor,em plastico,equipada com bateria selada recarregavel e lampada fluorescente 2x20w.fo rnecimento e colocacao | un | 4 | 354.68 | 1418.72
06.04.000 | Sonorização |  |  | 0
06.04.200 | Sonofletores |  |  | 0
18.037.0200-CE | Sonofletor acustico de embutir completo,casador de impedanci a,potenciometro de volume e alto falante de 6" de 25w rms,in clusive plugs,terminais e conectores,exclusive fios e instal acao do ponto (vide item 15.015.0400).fornecimento e colocac ao. | un | 8 | 83 | 664
06.04.300 | Cabos e fios |  |  | 0
83639D | Cabo de audio 2x4,00² bicolor vm/pr -70v - fornecimento e instalacao | m | 16 | 1.8 | 28.8
83639D2 | Cabo hdmi - fornecimento e instalacao | m | 15.6 | 14 | 218.4
83639D3 | Cabo vga - fornecimento e instalacao | m | 15.6 | 8 | 124.8
83639DD | Cabo de audio 1x1,5² bicolor vm/pr -70v - fornecimento e instalacao | m | 39.4 | 0.98 | 38.61
06.04.400 | Eletrodutos (inclusive acessórios de conexão, suporte e fixação) |  |  | 0
91863 | Eletroduto rígido roscável, pvc, dn 25 mm (3/4"), para circuitos terminais, instalado em forro - fornecimento e instalação. Af_12/2015 | m | 43.3 | 5.98 | 258.93
92871 | Caixa retangular 4" x 4" média (1,30 m do piso), metálica, instalada em parede - fornecimento e instalação. Af_12/2015 | un | 12 | 10.31 | 123.72
06.09.000 | Sistema de cabeamento estruturado |  |  | 0
06.09.004 | Cabos em par trançado |  |  | 0
98297 | Cabo eletrônico categoria 6, instalado em edificação institucional - fornecimento e instalação. Af_03/2018 | m | 674.95 | 1.66 | 1120.41
C3750D | Cabo de fibra óptica, 01 par | m | 77.59 | 3.54 | 274.66
06.09.007 | Tomadas |  |  | 0
98307 | Tomada de rede rj45 - fornecimento e instalação. Af_03/2018 | un | 14 | 27.22 | 381.08
C4174D-CI | Tomada p/ conexão de rede c/ conector rj 45 c/ espelho em caixa 4 x 4 (instalada) | un | 3 | 40.9 | 122.7
06.09.008 | Caixas para tomadas |  |  | 0
92868 | Caixa retangular 4" x 2" média (1,30 m do piso), metálica, instalada em parede - fornecimento e instalação. Af_12/2015 | un | 14 | 8.3 | 116.2
92871 | Caixa retangular 4" x 4" média (1,30 m do piso), metálica, instalada em parede - fornecimento e instalação. Af_12/2015 | un | 3 | 10.31 | 30.93
06.09.009 | Eletrodutos (inclusive acessórios de conexão, suporte e fixação) |  |  | 0
91863 | Eletroduto rígido roscável, pvc, dn 25 mm (3/4"), para circuitos terminais, instalado em forro - fornecimento e instalação. Af_12/2015 | m | 30.81 | 5.98 | 184.24
91868 | Eletroduto rígido roscável, pvc, dn 32 mm (1"), para circuitos terminais, instalado em laje - fornecimento e instalação. Af_12/2015 | m | 28.23 | 6.78 | 191.39
06.09.011 | Eletrocalhas (inclusive acessórios de conexão, suporte e fixação) |  |  | 0
15.018.0499-0-CE | Eletrocalha perfurada,com tampa,tipo "u",100x50mm,tratamento superficial pre-zincado a quente,inclusive conexoes,acessor ios e fixacao superior.fornecimento e colocacao | m | 8.85 | 42.47 | 375.85
15.018.0514-0-CE | Eletrocalha perfurada,com tampa,tipo "u",50x50mm,tratamento superficial pre-zincado a quente,exclusive conexoes,acessori os e fixacao superior.fornecimento e colocacao | m | 17.95 | 35.01 | 628.42
06.10.000 | Serviços diversos |  |  | 0
06.10.100 | Escavação de valas |  |  | 0
06.10.101 | Manual |  |  | 0
93358 | Escavação manual de vala com profundidade menor ou igual a 1,30 m. Af_03/2016 | m³ | 1 | 50.45 | 50.45
06.10.103 | Reaterro compactado |  |  | 0
96995 | Reaterro manual apiloado com soquete. Af_10/2017 | m³ | 1 | 30.26 | 30.26
06.10.200 | Lastros |  |  | 0
06.10.202 | De brita |  |  | 0
94111 | Lastro de vala com preparo de fundo, largura menor que 1,5 m, com camada de areia, lançamento mecanizado, em local com nível baixo de interferência. Af_06/2016 | m³ | 2 | 121.86 | 243.72
06.10.300 | Caixas de passagem |  |  | 0
06.10.301 | Em alvenaria |  |  | 0
08.10.301.1 | Tampão t-16 fornecimento | un | 2 | 137.05 | 274.1
72285 | Caixa de areia 40x40x40cm em alvenaria - execução | un | 2 | 64.54 | 129.08
07.00.000 | Instalações mecânicas e de utilidades |  |  |  | 4657.3
07.07.000 | Gás combustível |  |  | 0
40729D | Valvula reguladora de pressão - fornecimento e instalacao | un | 1 | 251.73 | 251.73
72724 | Te de cobre 28mm ligação soldada - fornecimento e instalacao | un | 7 | 9.5 | 66.5
73870/3 | Válvula de esfera em bronze ø 1" - fornecimento e instalação | un | 9 | 22.92 | 206.28
92276 | Tubo em cobre rígido, dn 28 mm, classe e, sem isolamento, instalado em prumada ? Fornecimento e instalação. Af_12/2015 | m | 58.51 | 28.66 | 1676.89
92288 | Cotovelo em cobre, dn 28 mm, 90 graus, sem anel de solda, instalado em prumada ? Fornecimento e instalação. Af_12/2015 | un | 10 | 12.47 | 124.7
07.09.000 | Ar comprimido |  |  | 0
92276 | Tubo em cobre rígido, dn 28 mm, classe e, sem isolamento, instalado em prumada ? Fornecimento e instalação. Af_12/2015 | m | 40.67 | 28.66 | 1165.6
07.11.000 | Oxigênio |  |  | 0
92276 | Tubo em cobre rígido, dn 28 mm, classe e, sem isolamento, instalado em prumada ? Fornecimento e instalação. Af_12/2015 | m | 40.67 | 28.66 | 1165.6
08.00.000 | Instalações de prevenção e combate a incêndio |  |  |  | 904.98
08.01.000 | Prevenção e combate a incêndio |  |  | 0
08.01.500 | Equipamentos e acessórios |  |  | 0
17.040.0050-0-CE | Pintura de sinalizacao para extintores de incendio,em quadra dos vermelhos e bordas amarelas,conforme projeto emop 2547 ( hidraulica/sanitaria/incendio) | un | 3 | 22.94 | 68.82
37539 | Placa de sinalizacao de seguranca contra incendio, fotoluminescente, retangular, *13 x 26* cm, em pvc *2* mm anti-chamas (simbolos, cores e pictogramas conforme nbr 13434) | un | 12 | 15 | 180
37556 | Placa de sinalizacao de seguranca contra incendio, fotoluminescente, quadrada, *20 x 20* cm, em pvc *2* mm anti-chamas (simbolos, cores e pictogramas conforme nbr 13434) | un | 9 | 17.35 | 156.15
83635 | Extintor incendio tp po quimico 6kg - fornecimento e instalacao | un | 3 | 166.67 | 500.01
| Bloco F |  |  |  | 744313.62
02.00.000 | Serviços preliminares |  |  |  | 2443.14
02.03.000 | Locação de obras |  |  | 0
02.03.100 | De edificações |  |  | 0
99059 | Locacao convencional de obra, utilizando gabarito de tábuas corridas pontaletadas a cada 2,00m - 2 utilizações. Af_10/2018 | m | 88.2 | 27.7 | 2443.14
03.00.000 | Fundações e estruturas |  |  |  | 414692.11
03.01.000 | Fundações |  |  | 0
03.01.100 | Escavação de valas |  |  | 0
03.01.101 | Manual |  |  | 0
93358 | Escavação manual de vala com profundidade menor ou igual a 1,30 m. Af_03/2016 | m³ | 90.11 | 50.45 | 4546.04
03.01.103 | Reaterro compactado |  |  | 0
93382 | Reaterro manual de valas com compactação mecanizada. Af_04/2016 | m³ | 60.07 | 16.7 | 1003.16
03.01.400 | Fundações profundas |  |  | 0
03.01.425 | Escavadas (estacão) |  |  | 0
90877.1-CS | Estaca escavada mecanicamente, sem fluido estabilizante, com 30 cm de diâmetro, até 9 m de comprimento, concreto lançado por caminhão betoneira (exclusive mobilização e desmobilização). Af_02/2015 | m | 204 | 48.73 | 9940.92
90878-CS | Estaca escavada mecanicamente, sem fluido estabilizante, com 30 cm de diâmetro, acima de 9 m de comprimento, concreto lançado por caminhão betoneira (exclusive mobilização e desmobilização). Af_02/2015 | m | 406 | 47.1 | 19122.6
95577 | Montagem de armadura longitudinal de estacas de seção circular, diâmetro = 10,0 mm. Af_11/2016 | kg | 803.33 | 6.02 | 4836.04
95584 | Montagem de armadura transversal de estacas de seção circular, diâmetro = 6,3 mm. Af_11/2016 | kg | 227.85 | 7.95 | 1811.4
03.01.500 | Baldrames |  |  | 0
03.01.501 | Lastro |  |  | 0
94110 | Lastro com preparo de fundo, largura maior ou igual a 1,5 m, com camada de brita, lançamento manual, em local com nível alto de interferência. Af_06/2016 | m³ | 12.32 | 158.35 | 1950.87
03.01.502 | Formas |  |  | 0
96542 | Fabricação, montagem e desmontagem de fôrma para viga baldrame, em chapa de madeira compensada resinada, e=17 mm, 4 utilizações. Af_06/2017 | m² | 310.05 | 47.56 | 14745.97
03.01.503 | Armadura |  |  | 0
96543 | Armação de bloco, viga baldrame e sapata utilizando aço ca-60 de 5 mm - montagem. Af_06/2017 | kg | 276.77 | 8.79 | 2432.8
96544 | Armação de bloco, viga baldrame ou sapata utilizando aço ca-50 de 6,3 mm - montagem. Af_06/2017 | kg | 329.5 | 7.94 | 2616.23
96545 | Armação de bloco, viga baldrame ou sapata utilizando aço ca-50 de 8 mm - montagem. Af_06/2017 | kg | 442.44 | 7.2 | 3185.56
96546 | Armação de bloco, viga baldrame ou sapata utilizando aço ca-50 de 10 mm - montagem. Af_06/2017 | kg | 210.89 | 6.61 | 1393.98
96547 | Armação de bloco, viga baldrame ou sapata utilizando aço ca-50 de 12,5 mm - montagem. Af_06/2017 | kg | 130.97 | 5.92 | 775.34
03.01.504 | Concreto |  |  | 0
96557 | Concretagem de blocos de coroamento e vigas baldrames, fck 30 mpa, com uso de bomba ? Lançamento, adensamento e acabamento. Af_06/2017 | m³ | 30.04 | 413.02 | 12407.12
03.01.600 | Impermeabilização |  |  | 0
74106/1 | Impermeabilizacao de estruturas enterradas, com tinta asfaltica, duas demaos. | m² | 310.05 | 9.22 | 2858.66
03.02.000 | Estruturas de concreto |  |  | 0
03.02.100 | Concreto armado |  |  | 0
03.02.130 | Lajes |  |  | 0
03.02.131 | Formas |  |  | 0
92513 | Montagem e desmontagem de fôrma de laje maciça com área média menor ou igual a 20 m², pé-direito simples, em chapa de madeira compensada resinada, 4 utilizações. Af_12/2015 | m² | 120.48 | 25.07 | 3020.43
03.02.132 | Armadura |  |  | 0
92793 | Corte e dobra de aço ca-50, diâmetro de 8,0 mm, utilizado em estruturas diversas, exceto lajes. Af_12/2015 | kg | 873.05 | 5.99 | 5229.56
92794 | Corte e dobra de aço ca-50, diâmetro de 10,0 mm, utilizado em estruturas diversas, exceto lajes. Af_12/2015 | kg | 360.45 | 4.96 | 1787.83
92795 | Corte e dobra de aço ca-50, diâmetro de 12,5 mm, utilizado em estruturas diversas, exceto lajes. Af_12/2015 | kg | 318.46 | 4.62 | 1471.28
03.02.133 | Concreto |  |  | 0
96557 | Concretagem de blocos de coroamento e vigas baldrames, fck 30 mpa, com uso de bomba ? Lançamento, adensamento e acabamento. Af_06/2017 | m³ | 19.28 | 413.02 | 7963.02
03.03.000 | Estruturas metálicas |  |  | 0
03.03.100 | Estrutura metálica completa |  |  | 0
11.016.0100-0-CE | Estrutura metalica,com aco astm a-572,para estrutura de edif icacoes,pilares,vigas principais e secundarias,escadas,patam ares e chapas das bases da fundacao,perdas e pintura de trat amento,inclusive fornecimento de todos os materiais para lig acoes e fix | kg | 20359.39 | 11.19 | 227821.57
40871 | Calha quadrada de chapa de aco galvanizada num 24, corte 100 cm (coletado caixa) | M | 90 | 61.96 | 5576.4
03.03.200 | Peças principais |  |  | 0
03.03.211 | Laje mista |  |  | 0
05.107.000060.CT | Laje pré-fabricada steel deck para piso com capa de concreto c25 s50, espessura da laje 13 cm, chapa # 0,95 mm | m² | 485.61 | 145.43 | 70622.26
03.03.600 | Pintura de acabamento |  |  | 0
03.03.601 | Pintura esmalte |  |  | 0
73924/2 | Pintura esmalte acetinado, duas demaos, sobre superficie metalica | m² | 429.8 | 17.62 | 7573.07
04.00.000 | Arquitetura e elementos de urbanismo |  |  |  | 254746.18
04.01.000 | Arquitetura |  |  | 0
04.01.100 | Paredes |  |  | 0
04.01.103 | De alvenaria de tijolos maciços aparentes |  |  | 0
72132+87519 | Parede dupla alvenaria externa | m² | 188.09 | 92 | 17304.28
93186 | Verga moldada in loco em concreto para janelas com até 1,5 m de vão. Af_03/2016 | m | 27.12 | 32.37 | 877.87
93187 | Verga moldada in loco em concreto para janelas com mais de 1,5 m de vão. Af_03/2016 | m | 94.3 | 36.75 | 3465.52
93188 | Verga moldada in loco em concreto para portas com até 1,5 m de vão. Af_03/2016 | m | 4.4 | 32.36 | 142.38
93189 | Verga moldada in loco em concreto para portas com mais de 1,5 m de vão. Af_03/2016 | m | 2 | 37.41 | 74.82
04.01.111 | De alvenaria de blocos cerâmicos |  |  | 0
87503 | Alvenaria de vedação de blocos cerâmicos furados na horizontal de 9x19x19cm (espessura 9cm) de paredes com área líquida maior ou igual a 6m² sem vãos e argamassa de assentamento com preparo em betoneira. Af_06/2014 | m² | 108.38 | 46.47 | 5036.41
93202 | Fixação (encunhamento) de alvenaria de vedação com tijolo maciço. Af_03/2016 | m | 119.25 | 14.13 | 1685
04.01.200 | Esquadrias |  |  | 0
04.01.218 | Porta de alumínio em chapa maciça |  |  | 0
91338-CS | Porta de alumínio de abrir para vidro, com guarnição, fixação com parafusos - fornecimento e instalação. Af_08/2015 | m² | 14.16 | 1089.17 | 15422.64
04.01.220 | Porta de alumínio em veneziana |  |  | 0
91341 | Porta em alumínio de abrir tipo veneziana com guarnição, fixação com parafusos - fornecimento e instalação. Af_08/2015 | m² | 10.33 | 630.14 | 6509.34
04.01.230 | Porta de madeira compensada |  |  | 0
90844 | Kit de porta de madeira para pintura, semi-oca (leve ou média), padrão médio, 90x210cm, espessura de 3,5cm, itens inclusos: dobradiças, montagem e instalação do batente, fechadura com execução do furo - fornecimento e instalação. Af_08/2015 | un | 1 | 687.21 | 687.21
04.01.240 | Portas e janelas de vidro temperado |  |  | 0
72119-CS | Vidro temperado incolor, espessura 8mm, fornecimento e instalacao, inclusive guarnição de aluminio | m² | 77.55 | 267.1 | 20713.6
04.01.400 | Cobertura e fechamento lateral |  |  | 0
04.01.410 | Telhas compostas termo-acústicas |  |  | 0
94213 | Telhamento com telha de aço/alumínio e = 0,5 mm, com até 2 águas, incluso içamento. Af_06/2016 | m² | 534.17 | 39.53 | 21115.74
04.01.500 | Revestimentos |  |  | 0
04.01.510 | Revestimentos de pisos |  |  | 0
04.01.517 | De alta resistência |  |  | 0
84191 | Piso em granilite, marmorite ou granitina espessura 8 mm, incluso juntas de dilatacao plasticas | m² | 369.12 | 85.88 | 31700.02
04.01.528 | Contrapiso e regularização da base |  |  | 0
68053 | Fornecimento/instalacao lona plastica preta, para impermeabilizacao, espessura 150 micras. | m² | 369.12 | 4.02 | 1483.86
73902/1 | Camada drenante com brita num 3 | m³ | 8.28 | 93.07 | 770.61
83534-CS | Lastro de concreto, 20 mpa preparo mecânico, inclusos aditivo impermeabilizante, lançamento e adensamento | m³ | 19.32 | 567.65 | 10966.99
85662 | Armacao em tela de aco soldada nervurada q-92, aco ca-60, 4,2mm, malha 15x15cm | m² | 276.02 | 9.21 | 2542.14
87630 | Contrapiso em argamassa traço 1:4 (cimento e areia), preparo mecânico com betoneira 400 l, aplicado em áreas secas sobre laje, aderido, espessura 3cm. Af_06/2014 | m² | 368.58 | 27.78 | 10239.15
97083 | Compactação mecânica de solo para execução de radier, com compactador de solos a percussão. Af_09/2017 | m² | 276.02 | 1.9 | 524.43
04.01.530 | Revestimentos de paredes |  |  | 0
04.01.531 | Chapisco |  |  | 0
87878 | Chapisco aplicado tanto em pilares e vigas de concreto como em alvenarias de paredes internas, com colher de pedreiro. Argamassa traço 1:3 com preparo manual. Af_06/2014 | m² | 367.35 | 2.69 | 988.17
04.01.533 | Reboco |  |  | 0
89173 | (composição representativa) do serviço de emboço/massa única, aplicado manualmente, traço 1:2:8, em betoneira de 400l, paredes internas, com execução de taliscas, edificação habitacional unifamiliar (casas) e edificação pública padrão. Af_12/2014 | m² | 367.35 | 23.38 | 8588.64
04.01.550 | Revestimentos de forro |  |  | 0
04.01.553 | Aglomerado e de fibras |  |  | 0
39513 | Forro de fibra mineral em placas de 625 x 625 mm, e = 15/16 mm, borda rebaixada, com pintura antimofo, apoiado em perfil de aco galvanizado com 24 mm de base - instalado | m² | 192.08 | 72 | 13829.76
04.01.554 | Gesso autoportante acartonado |  |  | 0
96114-CS | Forro em drywall, ru- para ambientes comerciais, inclusive estrutura de fixação. Af_05/2017_p | m² | 145.19 | 60.89 | 8840.61
96114 | Forro em drywall, para ambientes comerciais, inclusive estrutura de fixação. Af_05/2017_p | m² | 83.94 | 52.11 | 4374.11
04.01.560 | Pinturas |  |  | 0
04.01.561 | Massa corrida |  |  | 0
88496 | Aplicação e lixamento de massa látex em teto, duas demãos. Af_06/2014 | m² | 229.13 | 15.57 | 3567.55
88497 | Aplicação e lixamento de massa látex em paredes, duas demãos. Af_06/2014 | m² | 367.35 | 8.81 | 3236.35
04.01.569 | Com tinta acrílica |  |  | 0
88488 | Aplicação manual de pintura com tinta látex acrílica em teto, duas demãos. Af_06/2014 | m² | 229.13 | 9.77 | 2238.6
88489 | Aplicação manual de pintura com tinta látex acrílica em paredes, duas demãos. Af_06/2014 | m² | 367.35 | 8.8 | 3232.68
04.01.600 | Impermeabilizações |  |  | 0
84663 | Aplicacao de verniz poliuretano fosco sobre piso de pedras decorativas, 3 demaos | m² | 182.11 | 15.04 | 2738.93
04.01.700 | Acabamentos e arremates |  |  | 0
04.01.701 | Rodapés |  |  | 0
98685 | Rodapé em granito, altura 10 cm. Af_06/2018 | m | 156.06 | 44.8 | 6991.48
04.01.702 | Soleiras |  |  | 0
98689 | Soleira em granito, largura 15 cm, espessura 2,0 cm. Af_06/2018 | m | 5.4 | 66.31 | 358.07
04.01.703 | Peitoris |  |  | 0
84088-CS | Peitoril em granito, largura de 15cm, assentado com argamassa traco 1:4 (cimento e areia media), preparo manual da argamassa | m | 56.51 | 112.6 | 6363.02
04.01.710 | Platibandas |  |  | 0
13.168.0015-0 | Revestimento de fachada ou areas int.c/painel alum.composto, sendo duas laminas alum.c/0,3mm esp.,pint.pvdf-nano autolimp ante (fluor carbono de nanotecnol.),anti-incrustantes,sist. Coil coating,esp.composto 4mm,pint.protegida por filme havy duty faces pi | m² | 123.02 | 310 | 38136.2
05.00.000 | Instalações hidráulicas e sanitárias |  |  |  | 6810.55
05.03.000 | Drenagem de águas pluviais |  |  | 0
05.03.100 | Tubulações e conexões de ferro fundido |  |  | 0
05.03.114 | Grelha hemisférica |  |  | 0
C1438-CI | Grelha hemisférica ferro fundido d=80mm (3") | un | 6 | 43.7 | 262.2
C1438-CI2 | Calha de piso cpm grelha PVC ref. Tigre | m | 18 | 272.04 | 4896.72
05.03.300 | Tubulações e conexões de pvc |  |  | 0
05.03.301 | Tubo |  |  | 0
89512 | Tubo pvc, série r, água pluvial, dn 100 mm, fornecido e instalado em ramal de encaminhamento. Af_12/2014 | m | 37 | 33.25 | 1230.25
05.03.305 | Joelho |  |  | 0
89584 | Joelho 90 graus, pvc, serie r, água pluvial, dn 100 mm, junta elástica, fornecido e instalado em condutores verticais de águas pluviais. Af_12/2014 | un | 18 | 23.41 | 421.38
06.00.000 | Instalações elétricas e eletrônicas |  |  |  | 64854.01
06.01.000 | Instalações elétricas |  |  | 0
06.01.300 | Redes em média e baixa tensão |  |  | 0
06.01.302 | Quadro de força |  |  | 0
74131/4.11-CS | Quadro de distribuicao de energia de embutir, (qdn-f) em chapa metalica, para 18 disjuntores termomagneticos monopolares, com barramento trifasico e neutro, fornecimento e instalacao | un | 1 | 350.27 | 350.27
74131/4.12-CS | Quadro de distribuicao de energia de embutir, (qdac-f) em chapa metalica, para 12 disjuntores termomagneticos monopolares, com barramento trifasico e neutro, fornecimento e instalacao | un | 1 | 253.38 | 253.38
74131/5.4-CS | Quadro de distribuicao de energia (qde-f) de embutir, em chapa metalica, para 24 disjuntores termomagneticos monopolares, com barramento trifasico e neutro, fornecimento e instalacao | un | 1 | 410.93 | 410.93
06.01.304 | Eletrodutos |  |  | 0
91863 | Eletroduto rígido roscável, pvc, dn 25 mm (3/4"), para circuitos terminais, instalado em forro - fornecimento e instalação. Af_12/2015 | m | 396 | 5.98 | 2368.08
93009 | Eletroduto rígido roscável, pvc, dn 60 mm (2") - fornecimento e instalação. Af_12/2015 | m | 25 | 12.63 | 315.75
95728 | Eletroduto rígido soldável, pvc, dn 32 mm (1??), aparente, instalado em teto - fornecimento e instalação. Af_11/2016_p | m | 36 | 5.44 | 195.84
06.01.305 | Cabos e fios(condutores) |  |  | 0
09-03-76-CB | Cabo flexível pvc - 750v - 3 condutores - 2,50mm2 | m | 30 | 5.05 | 151.5
91926 | Cabo de cobre flexível isolado, 2,5 mm², anti-chama 450/750 v, para circuitos terminais - fornecimento e instalação. Af_12/2015 | m | 2085 | 2.03 | 4232.55
91928 | Cabo de cobre flexível isolado, 4 mm², anti-chama 450/750 v, para circuitos terminais - fornecimento e instalação. Af_12/2015 | m | 468 | 3.36 | 1572.48
06.01.306 | Caixas de passagem |  |  | 0
91937 | Caixa octogonal 3" x 3", pvc, instalada em laje - fornecimento e instalação. Af_12/2015 | un | 78 | 6.15 | 479.7
92868 | Caixa retangular 4" x 2" média (1,30 m do piso), metálica, instalada em parede - fornecimento e instalação. Af_12/2015 | un | 41 | 8.3 | 340.3
92871 | Caixa retangular 4" x 4" média (1,30 m do piso), metálica, instalada em parede - fornecimento e instalação. Af_12/2015 | un | 8 | 10.31 | 82.48
06.01.308 | Disjuntores |  |  | 0
09-17-01-CB | Dps - dispositivo proteção contra surtos 275v - 40ka | un | 3 | 181.92 | 545.76
74130/1 | Disjuntor termomagnetico monopolar padrao nema (americano) 10 a 30a 240v, fornecimento e instalacao | un | 30 | 9.97 | 299.1
74130/4 | Disjuntor termomagnetico tripolar padrao nema (americano) 10 a 50a 240v, fornecimento e instalacao | un | 9 | 64.81 | 583.29
74130/5 | Disjuntor termomagnetico tripolar padrao nema (americano) 60 a 100a 240v, fornecimento e instalacao | un | 2 | 87.37 | 174.74
93663-CS | Disjuntor dipositivo residual 30ma, corrente nominal de 25a - fornecimento e instalação. Af_04/2016 | un | 3 | 125.78 | 377.34
06.01.309 | Leitos |  |  | 0
15.018.0499-0-CE | Eletrocalha perfurada,com tampa,tipo "u",100x50mm,tratamento superficial pre-zincado a quente,inclusive conexoes,acessor ios e fixacao superior.fornecimento e colocacao | m | 30 | 42.47 | 1274.1
06.01.400 | Iluminação e tomadas |  |  | 0
06.01.401 | Luminárias |  |  | 0
73953/2.1-CS | 2005 2xt16 28w - luminária de embutir em forro de gesso ou modulado para 2 lâmpadas fluorescentes tubulares de 28w. Corpo em chapa de aço tratada com acabamento em pintura eletrostática epóxi-pó na cor branca. Refletor e aletas parabólicas em alumínio anodizado de alto brilho e cobre soquete com acabamento especular de alto brilho. Equipada com porta-lâmpada antivibratório em policarbonato, com trava de segurança e proteção contra aquecimento nos contatos. | un | 18 | 270.48 | 4868.64
73953/2.3-CS | Luminária cilíndrica de sobrepor tipo arandela. Corpo e canopla em alumínio repuxado com acabamento em pintura eletrostática na cor branca. Tamanho da base cilíndrica de 102mm, altura da arandela 340mm e afastamento da parede de 145mm. Duas lâmpadas tc-tse de 23w. | un | 19 | 79.17 | 1504.23
73953/2D1 | Lpt 400 2xt16 28w - luminária vedada de embutir em forro de gesso ou modulado para 2 lâmpadas fluorescentes tubulares de 28w. Corpo em chapa de aço tratada com acabamento em pintura eletrostática epóxi-pó na cor branca e refletor em alumínio anodizado de alto brilho. Difusor em vidro temperado transparente com moldura em chapa de aço parafusada na cor branca. Equipada com porta-lâmpada antivibratório em policarbonato, com trava de segurança e proteção contra aquecimento nos contatos. | un | 59 | 317.29 | 18720.11
06.01.403 | Interruptores |  |  | 0
83399 | Rele fotoeletrico p/ comando de iluminacao externa 220v/1000w - fornecimento e instalacao | un | 1 | 24.68 | 24.68
91953 | Interruptor simples (1 módulo), 10a/250v, incluindo suporte e placa - fornecimento e instalação. Af_12/2015 | un | 2 | 15.35 | 30.7
91967 | Interruptor simples (3 módulos), 10a/250v, incluindo suporte e placa - fornecimento e instalação. Af_12/2015 | un | 4 | 33.15 | 132.6
06.01.404 | Tomadas |  |  | 0
91996 | Tomada média de embutir (1 módulo), 2p+t 10 a, incluindo suporte e placa - fornecimento e instalação. Af_12/2015 | un | 34 | 18.65 | 634.1
92004 | Tomada média de embutir (2 módulos), 2p+t 10 a, incluindo suporte e placa - fornecimento e instalação. Af_12/2015 | un | 8 | 30.15 | 241.2
06.01.500 | Aterramento e proteção contra descargas atmosféricas |  |  | 0
06.01.502 | Conectores e terminais |  |  | 0
407327 | Solda exotermica para cabos de 50mm2 / haste 3/4" (cabo passante na lateral da haste) | un | 14 | 26.62 | 372.68
98111 | Caixa de inspeção para aterramento, circular, em polietileno, diâmetro interno = 0,3 m. Af_05/2018 | un | 4 | 17.56 | 70.24
06.01.504 | Cabos de descida |  |  | 0
96974 | Cordoalha de cobre nu 50 mm², não enterrada, com isolador - fornecimento e instalação. Af_12/2017 | m | 245.2 | 40.71 | 9982.09
06.01.506 | Eletrodo de terra |  |  | 0
96985 | Haste de aterramento 5/8 para spda - fornecimento e instalação. Af_12/2017 | un | 4 | 38.23 | 152.92
06.03.000 | Detecção e alarme de incêndio |  |  | 0
06.03.200 | Equipamentos de detecção |  |  | 0
18.038.0030-0-CE | Sirene audio visual,para sistema de alarme contra incendio.f ornecimento e colocacao | un | 1 | 218.31 | 218.31
18.038.0045-0-CE | Acionador tipo "quebre vidro",inclusive sensor de alarme e c have externa para teste.fornecimento e colocacao | un | 1 | 260.19 | 260.19
06.03.500 | Conectores e terminais |  |  | 0
06.03.501 | Iluminação de emergência |  |  | 0
18.027.0045-0-CE | Luminaria de emergencia de sobrepor,em plastico,equipada com bateria selada recarregavel e lampada fluorescente 2x20w.fo rnecimento e colocacao | un | 5 | 354.68 | 1773.4
06.04.000 | Sonorização |  |  | 0
06.04.200 | Sonofletores |  |  | 0
18.037.0200-CE | Sonofletor acustico de embutir completo,casador de impedanci a,potenciometro de volume e alto falante de 6" de 25w rms,in clusive plugs,terminais e conectores,exclusive fios e instal acao do ponto (vide item 15.015.0400).fornecimento e colocac ao. | un | 6 | 83 | 498
06.04.300 | Cabos e fios |  |  | 0
83639D | Cabo de audio 2x4,00² bicolor vm/pr -70v - fornecimento e instalacao | m | 18 | 1.8 | 32.4
83639D2 | Cabo hdmi - fornecimento e instalacao | m | 12 | 14 | 168
83639D3 | Cabo vga - fornecimento e instalacao | m | 12 | 8 | 96
83639DD | Cabo de audio 1x1,5² bicolor vm/pr -70v - fornecimento e instalacao | m | 24 | 0.98 | 23.52
06.04.400 | Eletrodutos (inclusive acessórios de conexão, suporte e fixação) |  |  | 0
91863 | Eletroduto rígido roscável, pvc, dn 25 mm (3/4"), para circuitos terminais, instalado em forro - fornecimento e instalação. Af_12/2015 | m | 33 | 5.98 | 197.34
92871 | Caixa retangular 4" x 4" média (1,30 m do piso), metálica, instalada em parede - fornecimento e instalação. Af_12/2015 | un | 9 | 10.31 | 92.79
06.09.000 | Sistema de cabeamento estruturado |  |  | 0
06.09.004 | Cabos em par trançado |  |  | 0
98297 | Cabo eletrônico categoria 6, instalado em edificação institucional - fornecimento e instalação. Af_03/2018 | m | 2794.54 | 1.66 | 4638.93
C3750D | Cabo de fibra óptica, 01 par | m | 206.35 | 3.54 | 730.47
06.09.007 | Tomadas |  |  | 0
98307 | Tomada de rede rj45 - fornecimento e instalação. Af_03/2018 | un | 19 | 27.22 | 517.18
C4174D-CI | Tomada p/ conexão de rede c/ conector rj 45 c/ espelho em caixa 4 x 4 (instalada) | un | 50 | 40.9 | 2045
06.09.009 | Eletrodutos (inclusive acessórios de conexão, suporte e fixação) |  |  | 0
91863 | Eletroduto rígido roscável, pvc, dn 25 mm (3/4"), para circuitos terminais, instalado em forro - fornecimento e instalação. Af_12/2015 | m | 64.88 | 5.98 | 387.98
91868 | Eletroduto rígido roscável, pvc, dn 32 mm (1"), para circuitos terminais, instalado em laje - fornecimento e instalação. Af_12/2015 | m | 34.1 | 6.78 | 231.19
93008 | Eletroduto rígido roscável, pvc, dn 50 mm (1 1/2") - fornecimento e instalação. Af_12/2015 | m | 41.5 | 8.63 | 358.14
06.09.011 | Eletrocalhas (inclusive acessórios de conexão, suporte e fixação) |  |  | 0
15.018.0510-0-CE | Eletrocalha perfurada,com tampa,tipo "u",150x100mm,tratament o superficial pre-zincado a quente,inclusive conexoes,acesso rios e fixacao superior.fornecimento e colocacao | m | 7.95 | 50.5 | 401.47
15.018.0514-0-CE | Eletrocalha perfurada,com tampa,tipo "u",50x50mm,tratamento superficial pre-zincado a quente,exclusive conexoes,acessori os e fixacao superior.fornecimento e colocacao | m | 24.99 | 35.01 | 874.89
06.10.000 | Serviços diversos |  |  | 0
06.10.100 | Escavação de valas |  |  | 0
06.10.101 | Manual |  |  | 0
93358 | Escavação manual de vala com profundidade menor ou igual a 1,30 m. Af_03/2016 | m³ | 2 | 50.45 | 100.9
06.10.103 | Reaterro compactado |  |  | 0
96995 | Reaterro manual apiloado com soquete. Af_10/2017 | m³ | 2 | 30.26 | 60.52
06.10.200 | Lastros |  |  | 0
06.10.202 | De brita |  |  | 0
94111 | Lastro de vala com preparo de fundo, largura menor que 1,5 m, com camada de areia, lançamento mecanizado, em local com nível baixo de interferência. Af_06/2016 | m³ | 0.02 | 121.86 | 2.43
06.10.300 | Caixas de passagem |  |  | 0
06.10.301 | Em alvenaria |  |  | 0
08.10.301.1 | Tampão t-16 fornecimento | un | 2 | 137.05 | 274.1
72285 | Caixa de areia 40x40x40cm em alvenaria - execução | un | 2 | 64.54 | 129.08
08.00.000 | Instalações de prevenção e combate a incêndio |  |  |  | 767.63
08.01.000 | Prevenção e combate a incêndio |  |  | 0
08.01.500 | Equipamentos e acessórios |  |  | 0
17.040.0050-0-CE | Pintura de sinalizacao para extintores de incendio,em quadra dos vermelhos e bordas amarelas,conforme projeto emop 2547 ( hidraulica/sanitaria/incendio) | un | 3 | 22.94 | 68.82
37539 | Placa de sinalizacao de seguranca contra incendio, fotoluminescente, retangular, *13 x 26* cm, em pvc *2* mm anti-chamas (simbolos, cores e pictogramas conforme nbr 13434) | un | 4 | 15 | 60
37556 | Placa de sinalizacao de seguranca contra incendio, fotoluminescente, quadrada, *20 x 20* cm, em pvc *2* mm anti-chamas (simbolos, cores e pictogramas conforme nbr 13434) | un | 8 | 17.35 | 138.8
83635 | Extintor incendio tp po quimico 6kg - fornecimento e instalacao | un | 3 | 166.67 | 500.01
| Bloco G |  |  |  | 741172.78
02.00.000 | Serviços preliminares |  |  |  | 2459.76
02.03.000 | Locação de obras |  |  | 0
02.03.100 | De edificações |  |  | 0
99059 | Locacao convencional de obra, utilizando gabarito de tábuas corridas pontaletadas a cada 2,00m - 2 utilizações. Af_10/2018 | m | 88.8 | 27.7 | 2459.76
03.00.000 | Fundações e estruturas |  |  |  | 236801.9
03.01.000 | Fundações |  |  | 0
03.01.100 | Escavação de valas |  |  | 0
03.01.101 | Manual |  |  | 0
93358 | Escavação manual de vala com profundidade menor ou igual a 1,30 m. Af_03/2016 | m³ | 71.45 | 50.45 | 3604.65
03.01.103 | Reaterro compactado |  |  | 0
93382 | Reaterro manual de valas com compactação mecanizada. Af_04/2016 | m³ | 47.63 | 16.7 | 795.42
03.01.400 | Fundações profundas |  |  | 0
03.01.425 | Escavadas (estacão) |  |  | 0
90877.1-CS | Estaca escavada mecanicamente, sem fluido estabilizante, com 30 cm de diâmetro, até 9 m de comprimento, concreto lançado por caminhão betoneira (exclusive mobilização e desmobilização). Af_02/2015 | m | 126 | 48.73 | 6139.98
90878-CS | Estaca escavada mecanicamente, sem fluido estabilizante, com 30 cm de diâmetro, acima de 9 m de comprimento, concreto lançado por caminhão betoneira (exclusive mobilização e desmobilização). Af_02/2015 | m | 290 | 47.1 | 13659
95577 | Montagem de armadura longitudinal de estacas de seção circular, diâmetro = 10,0 mm. Af_11/2016 | kg | 531.24 | 6.02 | 3198.06
95584 | Montagem de armadura transversal de estacas de seção circular, diâmetro = 6,3 mm. Af_11/2016 | kg | 150.68 | 7.95 | 1197.9
03.01.500 | Baldrames |  |  | 0
03.01.501 | Lastro |  |  | 0
94110 | Lastro com preparo de fundo, largura maior ou igual a 1,5 m, com camada de brita, lançamento manual, em local com nível alto de interferência. Af_06/2016 | m³ | 10.63 | 158.35 | 1683.26
03.01.502 | Formas |  |  | 0
96542 | Fabricação, montagem e desmontagem de fôrma para viga baldrame, em chapa de madeira compensada resinada, e=17 mm, 4 utilizações. Af_06/2017 | m² | 277.02 | 47.56 | 13175.07
03.01.503 | Armadura |  |  | 0
96543 | Armação de bloco, viga baldrame e sapata utilizando aço ca-60 de 5 mm - montagem. Af_06/2017 | kg | 68.1 | 8.79 | 598.59
96544 | Armação de bloco, viga baldrame ou sapata utilizando aço ca-50 de 6,3 mm - montagem. Af_06/2017 | kg | 543.95 | 7.94 | 4318.96
96545 | Armação de bloco, viga baldrame ou sapata utilizando aço ca-50 de 8 mm - montagem. Af_06/2017 | kg | 63.44 | 7.2 | 456.76
96546 | Armação de bloco, viga baldrame ou sapata utilizando aço ca-50 de 10 mm - montagem. Af_06/2017 | kg | 313.56 | 6.61 | 2072.63
96547 | Armação de bloco, viga baldrame ou sapata utilizando aço ca-50 de 12,5 mm - montagem. Af_06/2017 | kg | 149.84 | 5.92 | 887.05
03.01.504 | Concreto |  |  | 0
96557 | Concretagem de blocos de coroamento e vigas baldrames, fck 30 mpa, com uso de bomba ? Lançamento, adensamento e acabamento. Af_06/2017 | m³ | 23.82 | 413.02 | 9838.13
03.01.600 | Impermeabilização |  |  | 0
74106/1 | Impermeabilizacao de estruturas enterradas, com tinta asfaltica, duas demaos. | m² | 277.02 | 9.22 | 2554.12
03.02.000 | Estruturas de concreto |  |  | 0
03.02.100 | Concreto armado |  |  | 0
03.02.130 | Lajes |  |  | 0
03.02.131 | Formas |  |  | 0
92513 | Montagem e desmontagem de fôrma de laje maciça com área média menor ou igual a 20 m², pé-direito simples, em chapa de madeira compensada resinada, 4 utilizações. Af_12/2015 | m² | 112.5 | 25.07 | 2820.37
03.02.132 | Armadura |  |  | 0
92795 | Corte e dobra de aço ca-50, diâmetro de 12,5 mm, utilizado em estruturas diversas, exceto lajes. Af_12/2015 | kg | 2529.22 | 4.62 | 11684.99
92796 | Corte e dobra de aço ca-50, diâmetro de 16,0 mm, utilizado em estruturas diversas, exceto lajes. Af_12/2015 | kg | 584.33 | 4.56 | 2664.54
03.02.133 | Concreto |  |  | 0
96557 | Concretagem de blocos de coroamento e vigas baldrames, fck 30 mpa, com uso de bomba ? Lançamento, adensamento e acabamento. Af_06/2017 | m³ | 18 | 413.02 | 7434.36
03.03.000 | Estruturas metálicas |  |  | 0
03.03.100 | Estrutura metálica completa |  |  | 0
11.016.0100-0-CE | Estrutura metalica,com aco astm a-572,para estrutura de edif icacoes,pilares,vigas principais e secundarias,escadas,patam ares e chapas das bases da fundacao,perdas e pintura de trat amento,inclusive fornecimento de todos os materiais para lig acoes e fix | kg | 12052.6 | 11.19 | 134868.59
40871 | Calha quadrada de chapa de aco galvanizada num 24, corte 100 cm (coletado caixa) | M | 90 | 61.96 | 5576.4
03.03.600 | Pintura de acabamento |  |  | 0
03.03.601 | Pintura esmalte |  |  | 0
73924/2 | Pintura esmalte acetinado, duas demaos, sobre superficie metalica | m² | 429.8 | 17.62 | 7573.07
04.00.000 | Arquitetura e elementos de urbanismo |  |  |  | 424446.47
04.01.000 | Arquitetura |  |  | 0
04.01.100 | Paredes |  |  | 0
04.01.103 | De alvenaria de tijolos maciços aparentes |  |  | 0
72132+87519 | Parede dupla alvenaria externa | m² | 197.58 | 92 | 18177.36
93186 | Verga moldada in loco em concreto para janelas com até 1,5 m de vão. Af_03/2016 | m | 113 | 32.37 | 3657.81
93187 | Verga moldada in loco em concreto para janelas com mais de 1,5 m de vão. Af_03/2016 | m | 130.8 | 36.75 | 4806.9
93188 | Verga moldada in loco em concreto para portas com até 1,5 m de vão. Af_03/2016 | m | 4.4 | 32.36 | 142.38
93189 | Verga moldada in loco em concreto para portas com mais de 1,5 m de vão. Af_03/2016 | m | 12 | 37.41 | 448.92
04.01.111 | De alvenaria de blocos cerâmicos |  |  | 0
87503 | Alvenaria de vedação de blocos cerâmicos furados na horizontal de 9x19x19cm (espessura 9cm) de paredes com área líquida maior ou igual a 6m² sem vãos e argamassa de assentamento com preparo em betoneira. Af_06/2014 | m² | 178.02 | 46.47 | 8272.58
93202 | Fixação (encunhamento) de alvenaria de vedação com tijolo maciço. Af_03/2016 | m | 141.53 | 14.13 | 1999.81
04.01.117 | De divisória revestida com laminado melamínico |  |  | 0
04.01.117.01 | Divisória pertech | m² | 61.66 | 500 | 30830
04.01.200 | Esquadrias |  |  | 0
04.01.218 | Porta de alumínio em chapa maciça |  |  | 0
91338-CS | Porta de alumínio de abrir para vidro, com guarnição, fixação com parafusos - fornecimento e instalação. Af_08/2015 | m² | 37.76 | 1089.17 | 41127.05
91338 | Porta de alumínio de abrir com lambri, com guarnição, fixação com parafusos - fornecimento e instalação. Af_08/2015 | m² | 5.9 | 881.61 | 5201.49
04.01.220 | Porta de alumínio em veneziana |  |  | 0
91341 | Porta em alumínio de abrir tipo veneziana com guarnição, fixação com parafusos - fornecimento e instalação. Af_08/2015 | m² | 10.33 | 630.14 | 6509.34
04.01.240 | Portas e janelas de vidro temperado |  |  | 0
72119-CS | Vidro temperado incolor, espessura 8mm, fornecimento e instalacao, inclusive guarnição de aluminio | m² | 131.96 | 267.1 | 35246.51
04.01.300 | Vidros e plásticos |  |  | 0
04.01.312 | Espelhos de cristal |  |  | 0
74125/2 | Espelho cristal espessura 4mm, com moldura em aluminio e compensado 6mm plastificado colado | m² | 7 | 374.9 | 2624.3
04.01.400 | Cobertura e fechamento lateral |  |  | 0
04.01.410 | Telhas compostas termo-acústicas |  |  | 0
94216 | Telhamento com telha metálica termoacústica e = 30 mm, com até 2 águas, incluso içamento. Af_06/2016 | m² | 429.17 | 195.15 | 83752.52
04.01.500 | Revestimentos |  |  | 0
04.01.510 | Revestimentos de pisos |  |  | 0
04.01.512 | Cerâmicos |  |  | 0
87248 | Revestimento cerâmico para piso com placas tipo esmaltada extra de dimensões 24x24 cm aplicada em ambientes de área maior que 10 m2. Af_06/2014 | m² | 91.41 | 25.96 | 2373
04.01.517 | De alta resistência |  |  | 0
84191 | Piso em granilite, marmorite ou granitina espessura 8 mm, incluso juntas de dilatacao plasticas | m² | 299.61 | 85.88 | 25730.5
84663 | Aplicacao de verniz poliuretano fosco sobre piso, 3 demaos | m² | 299.61 | 15.04 | 4506.13
04.01.528 | Contrapiso e regularização da base |  |  | 0
68053 | Fornecimento/instalacao lona plastica preta, para impermeabilizacao, espessura 150 micras. | m² | 272.77 | 4.02 | 1096.53
73902/1 | Camada drenante com brita num 3 | m³ | 8.18 | 93.07 | 761.31
83534-CS | Lastro de concreto, 20 mpa preparo mecânico, inclusos aditivo impermeabilizante, lançamento e adensamento | m³ | 19.09 | 567.65 | 10836.43
85662 | Armacao em tela de aco soldada nervurada q-92, aco ca-60, 4,2mm, malha 15x15cm | m² | 272.77 | 9.21 | 2512.21
87630 | Contrapiso em argamassa traço 1:4 (cimento e areia), preparo mecânico com betoneira 400 l, aplicado em áreas secas sobre laje, aderido, espessura 3cm. Af_06/2014 | m² | 391.02 | 27.78 | 10862.53
97083 | Compactação mecânica de solo para execução de radier, com compactador de solos a percussão. Af_09/2017 | m² | 272.77 | 1.9 | 518.26
04.01.530 | Revestimentos de paredes |  |  | 0
04.01.531 | Chapisco |  |  | 0
87878 | Chapisco aplicado tanto em pilares e vigas de concreto como em alvenarias de paredes internas, com colher de pedreiro. Argamassa traço 1:3 com preparo manual. Af_06/2014 | m² | 464.52 | 2.69 | 1249.55
04.01.532 | Emboço |  |  | 0
87531 | Emboço, para recebimento de cerâmica, em argamassa traço 1:2:8, preparo mecânico com betoneira 400l, aplicado manualmente em faces internas de paredes, para ambiente com área entre 5m2 e 10m2, espessura de 20mm, com execução de taliscas. Af_06/2014 | m² | 155.57 | 20.88 | 3248.3
04.01.533 | Reboco |  |  | 0
89173 | (composição representativa) do serviço de emboço/massa única, aplicado manualmente, traço 1:2:8, em betoneira de 400l, paredes internas, com execução de taliscas, edificação habitacional unifamiliar (casas) e edificação pública padrão. Af_12/2014 | m² | 308.95 | 23.38 | 7223.25
04.01.534 | Cerâmicas |  |  | 0
87267 | Revestimento cerâmico para paredes internas com placas tipo esmaltada extra de dimensões 20x20 cm aplicadas em ambientes de área maior que 5 m² a meia altura das paredes. Af_06/2014 | m² | 155.57 | 47.56 | 7398.9
04.01.550 | Revestimentos de forro |  |  | 0
04.01.554 | Gesso autoportante acartonado |  |  | 0
96114-CS | Forro em drywall, ru- para ambientes comerciais, inclusive estrutura de fixação. Af_05/2017_p | m² | 95.47 | 60.89 | 5813.16
96114 | Forro em drywall, para ambientes comerciais, inclusive estrutura de fixação. Af_05/2017_p | m² | 390.14 | 52.11 | 20330.19
04.01.560 | Pinturas |  |  | 0
04.01.561 | Massa corrida |  |  | 0
88496 | Aplicação e lixamento de massa látex em teto, duas demãos. Af_06/2014 | m² | 485.61 | 15.57 | 7560.94
88497 | Aplicação e lixamento de massa látex em paredes, duas demãos. Af_06/2014 | m² | 308.95 | 8.81 | 2721.84
04.01.569 | Com tinta acrílica |  |  | 0
88488 | Aplicação manual de pintura com tinta látex acrílica em teto, duas demãos. Af_06/2014 | m² | 440.49 | 9.77 | 4303.58
88489 | Aplicação manual de pintura com tinta látex acrílica em paredes, duas demãos. Af_06/2014 | m² | 308.95 | 8.8 | 2718.76
04.01.600 | Impermeabilizações |  |  | 0
84663 | Aplicacao de verniz poliuretano fosco sobre piso de pedras decorativas, 3 demaos | m² | 175.58 | 15.04 | 2640.72
98557 | Impermeabilização de superfície com emulsão asfáltica, 2 demãos af_06/2018 | m² | 104.55 | 29.07 | 3039.26
04.01.700 | Acabamentos e arremates |  |  | 0
04.01.701 | Rodapés |  |  | 0
98685 | Rodapé em granito, altura 10 cm. Af_06/2018 | m | 104.86 | 44.8 | 4697.72
04.01.702 | Soleiras |  |  | 0
98689 | Soleira em granito, largura 15 cm, espessura 2,0 cm. Af_06/2018 | m | 14.4 | 66.31 | 954.86
04.01.703 | Peitoris |  |  | 0
84088-CS | Peitoril em granito, largura de 15cm, assentado com argamassa traco 1:4 (cimento e areia media), preparo manual da argamassa | m | 33.48 | 112.6 | 3769.84
04.01.710 | Platibandas |  |  | 0
13.168.0015-0 | Revestimento de fachada ou areas int.c/painel alum.composto, sendo duas laminas alum.c/0,3mm esp.,pint.pvdf-nano autolimp ante (fluor carbono de nanotecnol.),anti-incrustantes,sist. Coil coating,esp.composto 4mm,pint.protegida por filme havy duty faces pi | m² | 123.02 | 310 | 38136.2
04.01.800 | Equipamentos e acessórios |  |  | 0
04.01.810 | De sanitários |  |  | 0
95544-CS | Papeleira plastica tipo dispenser para papel higienico rolao, incluso fixação. Af_10/2016 | un | 10 | 46.69 | 466.9
95547-CS | Toalheiro plastico tipo dispenser para papel toalha interfolhado, incluso fixação. Af_10/2016 | un | 2 | 49.89 | 99.78
95547 | Saboneteira plastica tipo dispenser para sabonete liquido com reservatorio 800 a 1500 ml, incluso fixação. Af_10/2016 | un | 8 | 48.18 | 385.44
04.03.000 | Interiores |  |  | 0
04.03.100 | Aplicações e equipamentos |  |  | 0
04.03.104 | Mobiliário |  |  | 0
18.080.0028-CE | Banca de granito preto,com 3cm de espessura,com abertura par a 4 cubas(exclusive estas),sem revestimento.fornecimento e colo cacao | m² | 6.16 | 548.41 | 3378.2
22.012.000024.SERD1 | Rodamão de granito natural de 10 cm de altura, assentado com argamassa mista de cimento, cal hidratada e areia sem peneirar traço 1:1:4 | m | 12.73 | 63.04 | 802.49
22.012.000024.SERD2 | Saia de granito natural de 15 cm de altura | m | 11.46 | 132 | 1512.72
05.00.000 | Instalações hidráulicas e sanitárias |  |  |  | 32991.7
05.01.000 | Água fria |  |  | 0
05.01.200 | Tubulações e conexões de pvc rígido |  |  | 0
05.01.201 | Tubo |  |  | 0
89356 | Tubo, pvc, soldável, dn 25mm, instalado em ramal ou sub-ramal de água - fornecimento e instalação. Af_12/2014 | m | 31.38 | 12.26 | 384.71
89448 | Tubo, pvc, soldável, dn 40mm, instalado em prumada de água - fornecimento e instalação. Af_12/2014 | m | 38.58 | 8.3 | 320.21
89450 | Tubo, pvc, soldável, dn 60mm, instalado em prumada de água - fornecimento e instalação. Af_12/2014 | m | 33.02 | 15.66 | 517.09
05.01.207 | Joelho |  |  | 0
89362 | Joelho 90 graus, pvc, soldável, dn 25mm, instalado em ramal ou sub-ramal de água - fornecimento e instalação. Af_12/2014 | un | 14 | 4.9 | 68.6
89366 | Joelho 90 graus com bucha de latão, pvc, soldável, dn 25mm, x 3/4? Instalado em ramal ou sub-ramal de água - fornecimento e instalação. Af_12/2014 | un | 11 | 9.24 | 101.64
89497 | Joelho 90 graus, pvc, soldável, dn 40mm, instalado em prumada de água - fornecimento e instalação. Af_12/2014 | un | 14 | 6.91 | 96.74
89505 | Joelho 90 graus, pvc, soldável, dn 60mm, instalado em prumada de água - fornecimento e instalação. Af_12/2014 | un | 13 | 22.04 | 286.52
05.01.209 | Tê |  |  | 0
89395 | Te, pvc, soldável, dn 25mm, instalado em ramal ou sub-ramal de água - fornecimento e instalação. Af_12/2014 | un | 5 | 6.9 | 34.5
89624 | Tê de redução, pvc, soldável, dn 40mm x 32mm, instalado em prumada de água - fornecimento e instalação. Af_12/2014 | un | 1 | 11.5 | 11.5
89628 | Te, pvc, soldável, dn 60mm, instalado em prumada de água - fornecimento e instalação. Af_12/2014 | un | 9 | 28.23 | 254.07
05.01.500 | Aparelhos e acessórios sanitários |  |  | 0
05.01.501 | Lavatório individual |  |  | 0
86938 | Cuba de embutir oval em louça branca, 35 x 50cm ou equivalente, incluso válvula e sifão tipo garrafa em metal cromado - fornecimento e instalação. Af_12/2013 | un | 8 | 262.61 | 2100.88
05.01.503 | Bacia sifonada |  |  | 0
17-05-21-CB | Barra de apoio para deficientes l=80 cm (barras com diâmetro entre 3,0 e 4,5cm) | un | 4 | 240.52 | 962.08
95469 | Vaso sanitario sifonado convencional com louça branca - fornecimento e instalação. Af_10/2016 | un | 8 | 160.32 | 1282.56
95472 | Vaso sanitario sifonado convencional para pcd sem furo frontal com louça branca sem assento, incluso conjunto de ligação para bacia sanitária ajustável - fornecimento e instalação. Af_10/2016 | un | 2 | 602.8 | 1205.6
05.01.508 | Mictório individual |  |  | 0
74234/1 | Mictorio sifonado de louca branca com pertences, com registro de pressao 1/2" com canopla cromada acabamento simples e conjunto para fixacao - fornecimento e instalacao | un | 2 | 403.15 | 806.3
05.01.512 | Torneira |  |  | 0
410127-CDH | Torneira tipo pressmatic de mesa | un | 8 | 644.32 | 5154.56
86909 | Torneira cromada tubo móvel, de mesa, 1/2" ou 3/4", para pia de cozinha, padrão alto - fornecimento e instalação. Af_12/2013 | un | 1 | 96.58 | 96.58
05.01.516 | Registro de gaveta |  |  | 0
94792 | Registro de gaveta bruto, latão, roscável, 1?, com acabamento e canopla cromados, instalado em reservação de água de edificação que possua reservatório de fibra/fibrocimento ? Fornecimento e instalação. Af_06/2016 | un | 7 | 57.78 | 404.46
94794 | Registro de gaveta bruto, latão, roscável, 1 1/2?, com acabamento e canopla cromados, instalado em reservação de água de edificação que possua reservatório de fibra/fibrocimento ? Fornecimento e instalação. Af_06/2016 | un | 2 | 73.36 | 146.72
05.01.518 | Chuveiro |  |  | 0
9535 | Chuveiro eletrico comum corpo plastico tipo ducha, fornecimento e instalacao | un | 6 | 67.08 | 402.48
05.01.519 | Válvula de descarga |  |  | 0
40729 | Valvula descarga 1.1/2" com registro, acabamento em metal cromado - fornecimento e instalacao | un | 8 | 154.89 | 1239.12
05.02.000 | Água quente |  |  | 0
05.02.100 | Tubulações e conexões de cobre |  |  | 0
05.02.101 | Tubo |  |  | 0
92275 | Tubo em cobre rígido, dn 22 mm, classe e, sem isolamento, instalado em prumada ? Fornecimento e instalação. Af_12/2015 | m | 7.57 | 22.65 | 171.46
92276 | Tubo em cobre rígido, dn 28 mm, classe e, sem isolamento, instalado em prumada ? Fornecimento e instalação. Af_12/2015 | m | 16.59 | 28.66 | 475.46
05.02.106 | Cotovelo |  |  | 0
92287 | Cotovelo em cobre, dn 22 mm, 90 graus, sem anel de solda, instalado em prumada fornecimento e instalação. Af_12/2015 | un | 10 | 8.38 | 83.8
92288 | Cotovelo em cobre, dn 28 mm, 90 graus, sem anel de solda, instalado em prumada ? Fornecimento e instalação. Af_12/2015 | un | 7 | 12.47 | 87.29
05.02.107 | Tê |  |  | 0
92299 | Te em cobre, dn 22 mm, sem anel de solda, instalado em prumada ? Fornecimento e instalação. Af_12/2015 | un | 3 | 11.07 | 33.21
92300 | Te em cobre, dn 28 mm, sem anel de solda, instalado em prumada ? Fornecimento e instalação. Af_12/2015 | un | 1 | 15.98 | 15.98
05.02.400 | Equipamentos e acessórios |  |  | 0
05.02.404 | Reservatório de água quente |  |  | 0
34477 | Aquecedor solar capacidade do reservatorio 600 l, inclui 6 placas coletoras de 1,42 m2 | un | 1 | 5169.99 | 5169.99
05.03.000 | Drenagem de águas pluviais |  |  | 0
05.03.100 | Tubulações e conexões de ferro fundido |  |  | 0
05.03.114 | Grelha hemisférica |  |  | 0
C1438-CI | Grelha hemisférica ferro fundido d=80mm (3") | un | 6 | 43.7 | 262.2
C1438-CI2 | Calha de piso cpm grelha PVC ref. Tigre | m | 18 | 272.04 | 4896.72
05.03.300 | Tubulações e conexões de pvc |  |  | 0
05.03.301 | Tubo |  |  | 0
89512 | Tubo pvc, série r, água pluvial, dn 100 mm, fornecido e instalado em ramal de encaminhamento. Af_12/2014 | m | 36.8 | 33.25 | 1223.6
05.03.305 | Joelho |  |  | 0
89584 | Joelho 90 graus, pvc, serie r, água pluvial, dn 100 mm, junta elástica, fornecido e instalado em condutores verticais de águas pluviais. Af_12/2014 | un | 18 | 23.41 | 421.38
05.04.000 | Esgotos sanitários |  |  | 0
05.04.300 | Tubulações e conexões de pvc |  |  | 0
05.04.301 | Tubo |  |  | 0
89711 | Tubo pvc, serie normal, esgoto predial, dn 40 mm, fornecido e instalado em ramal de descarga ou ramal de esgoto sanitário. Af_12/2014 | m | 14.48 | 11.16 | 161.59
89712 | Tubo pvc, serie normal, esgoto predial, dn 50 mm, fornecido e instalado em ramal de descarga ou ramal de esgoto sanitário. Af_12/2014 | m | 22.7 | 16.05 | 364.33
89713 | Tubo pvc, serie normal, esgoto predial, dn 75 mm, fornecido e instalado em ramal de descarga ou ramal de esgoto sanitário. Af_12/2014 | m | 47.04 | 24.71 | 1162.35
89714 | Tubo pvc, serie normal, esgoto predial, dn 100 mm, fornecido e instalado em ramal de descarga ou ramal de esgoto sanitário. Af_12/2014 | m | 22.8 | 31.76 | 724.12
05.04.303 | Tê |  |  | 0
89786 | Te, pvc, serie normal, esgoto predial, dn 75 x 75 mm, junta elástica, fornecido e instalado em ramal de descarga ou ramal de esgoto sanitário. Af_12/2014 | un | 10 | 19.56 | 195.6
89796-CS | Te, pvc, serie normal, esgoto predial, dn 100 x 75 mm, junta elástica, fornecido e instalado em ramal de descarga ou ramal de esgoto sanitário. Af_12/2014 | un | 9 | 23.64 | 212.76
05.04.304 | Curva |  |  | 0
89500 | Curva 45 graus, pvc, soldável, dn 40mm, instalado em prumada de água - fornecimento e instalação. Af_12/2014 | un | 9 | 7.47 | 67.23
89504 | Curva 45 graus, pvc, soldável, dn 50mm, instalado em prumada de água - fornecimento e instalação. Af_12/2014 | un | 2 | 12.38 | 24.76
89519 | Curva 45 graus, pvc, soldável, dn 75mm, instalado em prumada de água - fornecimento e instalação. Af_12/2014 | un | 10 | 29.46 | 294.6
05.04.305 | Joelho |  |  | 0
89724 | Joelho 90 graus, pvc, serie normal, esgoto predial, dn 40 mm, junta soldável, fornecido e instalado em ramal de descarga ou ramal de esgoto sanitário. Af_12/2014 | un | 20 | 5.45 | 109
89731 | Joelho 90 graus, pvc, serie normal, esgoto predial, dn 50 mm, junta elástica, fornecido e instalado em ramal de descarga ou ramal de esgoto sanitário. Af_12/2014 | un | 10 | 6.41 | 64.1
89737 | Joelho 90 graus, pvc, serie normal, esgoto predial, dn 75 mm, junta elástica, fornecido e instalado em ramal de descarga ou ramal de esgoto sanitário. Af_12/2014 | un | 13 | 11 | 143
89744 | Joelho 90 graus, pvc, serie normal, esgoto predial, dn 100 mm, junta elástica, fornecido e instalado em ramal de descarga ou ramal de esgoto sanitário. Af_12/2014 | un | 8 | 14.06 | 112.48
05.04.306 | Junção |  |  | 0
89692 | Junção simples, pvc, serie r, água pluvial, dn 100 x 75 mm, junta elástica, fornecido e instalado em condutores verticais de águas pluviais. Af_12/2014 | un | 5 | 40.96 | 204.8
89797 | Junção simples, pvc, serie normal, esgoto predial, dn 100 x 100 mm, junta elástica, fornecido e instalado em ramal de descarga ou ramal de esgoto sanitário. Af_12/2014 | un | 8 | 26.87 | 214.96
89827 | Junção simples, pvc, serie normal, esgoto predial, dn 50 x 50 mm, junta elástica, fornecido e instalado em prumada de esgoto sanitário ou ventilação. Af_12/2014 | un | 2 | 10.2 | 20.4
89830 | Junção simples, pvc, serie normal, esgoto predial, dn 75 x 75 mm, junta elástica, fornecido e instalado em prumada de esgoto sanitário ou ventilação. Af_12/2014 | un | 6 | 17.53 | 105.18
05.04.309 | Redução |  |  | 0
89665 | Redução excêntrica, pvc, serie r, água pluvial, dn 75 x 50 mm, junta elástica, fornecido e instalado em condutores verticais de águas pluviais. Af_12/2014 | un | 1 | 8 | 8
89673 | Redução excêntrica, pvc, serie r, água pluvial, dn 100 x 75 mm, junta elástica, fornecido e instalado em condutores verticais de águas pluviais. Af_12/2014 | un | 2 | 15.09 | 30.18
05.04.800 | Acessórios |  |  | 0
05.04.801 | Caixa sifonada com grelha |  |  | 0
89708 | Caixa sifonada, pvc, dn 150 x 185 x 75 mm, junta elástica, fornecida e instalada em ramal de descarga ou em ramal de esgoto sanitário. Af_12/2014 | un | 1 | 46.43 | 46.43
05.04.803 | Ralo sifonado |  |  | 0
89709 | Ralo sifonado, pvc, dn 100 x 40 mm, junta soldável, fornecido e instalado em ramal de descarga ou em ramal de esgoto sanitário. Af_12/2014 | un | 1 | 7.82 | 7.82
06.00.000 | Instalações elétricas e eletrônicas |  |  |  | 44121.59
06.01.000 | Instalações elétricas |  |  | 0
06.01.300 | Redes em média e baixa tensão |  |  | 0
06.01.302 | Quadro de força |  |  | 0
74131/4.13-CS | Quadro de distribuicao de energia de embutir, (qdac-g) em chapa metalica, para 12 disjuntores termomagneticos monopolares, com barramento trifasico e neutro, fornecimento e instalacao | un | 1 | 277.34 | 277.34
74131/5.5-CS | Quadro de distribuicao de energia (qde-g) de embutir, em chapa metalica, para 24 disjuntores termomagneticos monopolares, com barramento trifasico e neutro, fornecimento e instalacao | un | 1 | 410.93 | 410.93
06.01.304 | Eletrodutos |  |  | 0
91863 | Eletroduto rígido roscável, pvc, dn 25 mm (3/4"), para circuitos terminais, instalado em forro - fornecimento e instalação. Af_12/2015 | m | 342 | 5.98 | 2045.16
06.01.305 | Cabos e fios(condutores) |  |  | 0
09-03-76-CB | Cabo flexível pvc - 750v - 3 condutores - 2,50mm2 | m | 30 | 5.05 | 151.5
91926 | Cabo de cobre flexível isolado, 2,5 mm², anti-chama 450/750 v, para circuitos terminais - fornecimento e instalação. Af_12/2015 | m | 1710 | 2.03 | 3471.3
91928 | Cabo de cobre flexível isolado, 4 mm², anti-chama 450/750 v, para circuitos terminais - fornecimento e instalação. Af_12/2015 | m | 339 | 3.36 | 1139.04
06.01.306 | Caixas de passagem |  |  | 0
91937 | Caixa octogonal 3" x 3", pvc, instalada em laje - fornecimento e instalação. Af_12/2015 | un | 69 | 6.15 | 424.35
92868 | Caixa retangular 4" x 2" média (1,30 m do piso), metálica, instalada em parede - fornecimento e instalação. Af_12/2015 | un | 40 | 8.3 | 332
92871 | Caixa retangular 4" x 4" média (1,30 m do piso), metálica, instalada em parede - fornecimento e instalação. Af_12/2015 | un | 11 | 10.31 | 113.41
06.01.308 | Disjuntores |  |  | 0
09-17-01-CB | Dps - dispositivo proteção contra surtos 275v - 40ka | un | 1 | 181.92 | 181.92
74130/1 | Disjuntor termomagnetico monopolar padrao nema (americano) 10 a 30a 240v, fornecimento e instalacao | un | 23 | 9.97 | 229.31
74130/4 | Disjuntor termomagnetico tripolar padrao nema (americano) 10 a 50a 240v, fornecimento e instalacao | un | 3 | 64.81 | 194.43
74130/5 | Disjuntor termomagnetico tripolar padrao nema (americano) 60 a 100a 240v, fornecimento e instalacao | un | 1 | 87.37 | 87.37
93663-CS | Disjuntor dipositivo residual 30ma, corrente nominal de 25a - fornecimento e instalação. Af_04/2016 | un | 1 | 125.78 | 125.78
06.01.309 | Leitos |  |  | 0
15.018.0499-0-CE | Eletrocalha perfurada,com tampa,tipo "u",100x50mm,tratamento superficial pre-zincado a quente,inclusive conexoes,acessor ios e fixacao superior.fornecimento e colocacao | m | 42 | 42.47 | 1783.74
06.01.400 | Iluminação e tomadas |  |  | 0
06.01.401 | Luminárias |  |  | 0
73953/2.2-CS | Luminária circular de embutir, para 2 lâmpadas fluorescentes compactas de 26w, duplas, 2 pinos. Corpo em alumínio repuxado com acabamento em pintura eletrostática epóxi-pó na cor branca. Refletor em alumínio anodizado. Difusor recuado em vidro plano temperado transparente.necessita reator eletromagnético. | un | 4 | 212.48 | 849.92
73953/2.3-CS | Luminária cilíndrica de sobrepor tipo arandela. Corpo e canopla em alumínio repuxado com acabamento em pintura eletrostática na cor branca. Tamanho da base cilíndrica de 102mm, altura da arandela 340mm e afastamento da parede de 145mm. Duas lâmpadas tc-tse de 23w. | un | 19 | 79.17 | 1504.23
73953/2D1 | Lpt 400 2xt16 28w - luminária vedada de embutir em forro de gesso ou modulado para 2 lâmpadas fluorescentes tubulares de 28w. Corpo em chapa de aço tratada com acabamento em pintura eletrostática epóxi-pó na cor branca e refletor em alumínio anodizado de alto brilho. Difusor em vidro temperado transparente com moldura em chapa de aço parafusada na cor branca. Equipada com porta-lâmpada antivibratório em policarbonato, com trava de segurança e proteção contra aquecimento nos contatos. | un | 6 | 317.29 | 1903.74
73953/2D5 | Luminária circular de embutir, para 2 lâmpadas fluorescentes compactas de 18w, duplas, 2 pinos. Corpo em alumínio repuxado com acabamento em pintura eletrostática epóxi-pó na cor branca. Refletor em alumínio anodizado. Difusor recuado em vidro plano temperado transparente.necessita reator eletromagnético. | un | 16 | 192 | 3072
73953/2D7 | Luminária hermética de sobrepor, com corpo em chapa de aço f osfatizada e pintada eletrostaticamente, refletor facetado e m alumínio anodizado de alta pureza e refletância, difusor e m vidro temperado transparente e vedação através de borracha autoadesiva.fornecimento e instalacao | un | 24 | 311.86 | 7484.64
06.01.403 | Interruptores |  |  | 0
83399 | Rele fotoeletrico p/ comando de iluminacao externa 220v/1000w - fornecimento e instalacao | un | 2 | 24.68 | 49.36
91953 | Interruptor simples (1 módulo), 10a/250v, incluindo suporte e placa - fornecimento e instalação. Af_12/2015 | un | 2 | 15.35 | 30.7
91955 | Interruptor paralelo (1 módulo), 10a/250v, incluindo suporte e placa - fornecimento e instalação. Af_12/2015 | un | 6 | 18.65 | 111.9
92023 | Interruptor simples (1 módulo) com 1 tomada de embutir 2p+t 10 a, incluindo suporte e placa - fornecimento e instalação. Af_12/2015 | un | 2 | 27.15 | 54.3
06.01.404 | Tomadas |  |  | 0 | 0
91996 | Tomada média de embutir (1 módulo), 2p+t 10 a, incluindo suporte e placa - fornecimento e instalação. Af_12/2015 | un | 28 | 18.65 | 522.2
92004 | Tomada média de embutir (2 módulos), 2p+t 10 a, incluindo suporte e placa - fornecimento e instalação. Af_12/2015 | un | 11 | 30.15 | 331.65
06.01.500 | Aterramento e proteção contra descargas atmosféricas |  |  | 0
06.01.502 | Conectores e terminais |  |  | 0
407327 | Solda exotermica para cabos de 50mm2 / haste 3/4" (cabo passante na lateral da haste) | un | 14 | 26.62 | 372.68
83421.1 | Rabicho de cabo de cobre 16mm | un | 1 | 18.84 | 18.84
98111 | Caixa de inspeção para aterramento, circular, em polietileno, diâmetro interno = 0,3 m. Af_05/2018 | un | 4 | 17.56 | 70.24
06.01.504 | Cabos de descida |  |  | 0
96974 | Cordoalha de cobre nu 50 mm², não enterrada, com isolador - fornecimento e instalação. Af_12/2017 | m | 247.65 | 40.71 | 10081.83
06.01.506 | Eletrodo de terra |  |  | 0
96985 | Haste de aterramento 5/8 para spda - fornecimento e instalação. Af_12/2017 | un | 4 | 38.23 | 152.92
06.03.000 | Detecção e alarme de incêndio |  |  | 0
06.03.200 | Equipamentos de detecção |  |  | 0
18.038.0030-0-CE | Sirene audio visual,para sistema de alarme contra incendio.f ornecimento e colocacao | un | 1 | 218.31 | 218.31
18.038.0045-0-CE | Acionador tipo "quebre vidro",inclusive sensor de alarme e c have externa para teste.fornecimento e colocacao | un | 1 | 260.19 | 260.19
06.03.500 | Conectores e terminais |  |  | 0
06.03.501 | Iluminação de emergência |  |  | 0
18.027.0045-0-CE | Luminaria de emergencia de sobrepor,em plastico,equipada com bateria selada recarregavel e lampada fluorescente 2x20w.fo rnecimento e colocacao | un | 5 | 354.68 | 1773.4
06.09.000 | Sistema de cabeamento estruturado |  |  | 0
06.09.004 | Cabos em par trançado |  |  | 0
98297 | Cabo eletrônico categoria 6, instalado em edificação institucional - fornecimento e instalação. Af_03/2018 | m | 746.07 | 1.66 | 1238.47
C3750D | Cabo de fibra óptica, 01 par | m | 40.67 | 3.54 | 143.97
06.09.007 | Tomadas |  |  | 0
98307 | Tomada de rede rj45 - fornecimento e instalação. Af_03/2018 | un | 1 | 27.22 | 27.22
C4174D-CI | Tomada p/ conexão de rede c/ conector rj 45 c/ espelho em caixa 4 x 4 (instalada) | un | 16 | 40.9 | 654.4
06.09.008 | Caixas para tomadas |  |  | 0
92868 | Caixa retangular 4" x 2" média (1,30 m do piso), metálica, instalada em parede - fornecimento e instalação. Af_12/2015 | un | 1 | 8.3 | 8.3
92871 | Caixa retangular 4" x 4" média (1,30 m do piso), metálica, instalada em parede - fornecimento e instalação. Af_12/2015 | un | 16 | 10.31 | 164.96
06.09.009 | Eletrodutos (inclusive acessórios de conexão, suporte e fixação) |  |  | 0
91863 | Eletroduto rígido roscável, pvc, dn 25 mm (3/4"), para circuitos terminais, instalado em forro - fornecimento e instalação. Af_12/2015 | m | 63.71 | 5.98 | 380.98
91868 | Eletroduto rígido roscável, pvc, dn 32 mm (1"), para circuitos terminais, instalado em laje - fornecimento e instalação. Af_12/2015 | m | 10.62 | 6.78 | 72
06.09.011 | Eletrocalhas (inclusive acessórios de conexão, suporte e fixação) |  |  | 0
15.018.0499-0-CE | Eletrocalha perfurada,com tampa,tipo "u",100x50mm,tratamento superficial pre-zincado a quente,inclusive conexoes,acessor ios e fixacao superior.fornecimento e colocacao | m | 7.37 | 42.47 | 313
15.018.0514-0-CE | Eletrocalha perfurada,com tampa,tipo "u",50x50mm,tratamento superficial pre-zincado a quente,exclusive conexoes,acessori os e fixacao superior.fornecimento e colocacao | m | 36.78 | 35.01 | 1287.66
08.00.000 | Instalações de prevenção e combate a incêndio |  |  |  | 351.36
08.01.000 | Prevenção e combate a incêndio |  |  | 0
08.01.500 | Equipamentos e acessórios |  |  | 0
17.040.0050-0-CE | Pintura de sinalizacao para extintores de incendio,em quadra dos vermelhos e bordas amarelas,conforme projeto emop 2547 ( hidraulica/sanitaria/incendio) | un | 1 | 22.94 | 22.94
37539 | Placa de sinalizacao de seguranca contra incendio, fotoluminescente, retangular, *13 x 26* cm, em pvc *2* mm anti-chamas (simbolos, cores e pictogramas conforme nbr 13434) | un | 5 | 15 | 75
37556 | Placa de sinalizacao de seguranca contra incendio, fotoluminescente, quadrada, *20 x 20* cm, em pvc *2* mm anti-chamas (simbolos, cores e pictogramas conforme nbr 13434) | un | 5 | 17.35 | 86.75
83635 | Extintor incendio tp po quimico 6kg - fornecimento e instalacao | un | 1 | 166.67 | 166.67
| Bloco H |  |  |  | 723378.96
02.00.000 | Serviços preliminares |  |  |  | 2015.45
02.03.000 | Locação de obras |  |  | 0
02.03.100 | De edificações |  |  | 0
99059 | Locacao convencional de obra, utilizando gabarito de tábuas corridas pontaletadas a cada 2,00m - 2 utilizações. Af_10/2018 | m | 72.76 | 27.7 | 2015.45
03.00.000 | Fundações e estruturas |  |  |  | 292111.46
03.01.000 | Fundações |  |  | 0
03.01.100 | Escavação de valas |  |  | 0
03.01.101 | Manual |  |  | 0
93358 | Escavação manual de vala com profundidade menor ou igual a 1,30 m. Af_03/2016 | m³ | 54.88 | 50.45 | 2768.69
03.01.103 | Reaterro compactado |  |  | 0
93382 | Reaterro manual de valas com compactação mecanizada. Af_04/2016 | m³ | 36.59 | 16.7 | 611.05
03.01.400 | Fundações profundas |  |  | 0
03.01.425 | Escavadas (estacão) |  |  | 0
90877.1-CS | Estaca escavada mecanicamente, sem fluido estabilizante, com 30 cm de diâmetro, até 9 m de comprimento, concreto lançado por caminhão betoneira (exclusive mobilização e desmobilização). Af_02/2015 | m | 220 | 48.73 | 10720.6
90878-CS | Estaca escavada mecanicamente, sem fluido estabilizante, com 30 cm de diâmetro, acima de 9 m de comprimento, concreto lançado por caminhão betoneira (exclusive mobilização e desmobilização). Af_02/2015 | m | 347 | 47.1 | 16343.7
95578 | Montagem de armadura longitudinal/transversal de estacas de seção circular, diâmetro = 12,5 mm. Af_11/2016 | kg | 485.35 | 5.54 | 2688.83
95583 | Montagem de armadura transversal de estacas de seção circular, diâmetro = 5,0 mm. Af_11/2016 | kg | 48.12 | 9.02 | 434.04
03.01.500 | Baldrames |  |  | 0
03.01.501 | Lastro |  |  | 0
94110 | Lastro com preparo de fundo, largura maior ou igual a 1,5 m, com camada de brita, lançamento manual, em local com nível alto de interferência. Af_06/2016 | m³ | 9.01 | 158.35 | 1426.73
03.01.502 | Formas |  |  | 0
96542 | Fabricação, montagem e desmontagem de fôrma para viga baldrame, em chapa de madeira compensada resinada, e=17 mm, 4 utilizações. Af_06/2017 | m² | 212.68 | 47.56 | 10115.06
03.01.503 | Armadura |  |  | 0
96544 | Armação de bloco, viga baldrame ou sapata utilizando aço ca-50 de 6,3 mm - montagem. Af_06/2017 | kg | 609.79 | 7.94 | 4841.73
96545 | Armação de bloco, viga baldrame ou sapata utilizando aço ca-50 de 8 mm - montagem. Af_06/2017 | kg | 56.6 | 7.2 | 407.52
96546 | Armação de bloco, viga baldrame ou sapata utilizando aço ca-50 de 10 mm - montagem. Af_06/2017 | kg | 246.51 | 6.61 | 1629.43
96547 | Armação de bloco, viga baldrame ou sapata utilizando aço ca-50 de 12,5 mm - montagem. Af_06/2017 | kg | 197.07 | 5.92 | 1166.65
03.01.504 | Concreto |  |  | 0
96557 | Concretagem de blocos de coroamento e vigas baldrames, fck 30 mpa, com uso de bomba ? Lançamento, adensamento e acabamento. Af_06/2017 | m³ | 18.98 | 413.02 | 7839.11
03.01.600 | Impermeabilização |  |  | 0
74106/1 | Impermeabilizacao de estruturas enterradas, com tinta asfaltica, duas demaos. | m² | 212.68 | 9.22 | 1960.9
03.02.000 | Estruturas de concreto |  |  | 0
03.02.100 | Concreto armado |  |  | 0
03.02.130 | Lajes |  |  | 0
03.02.131 | Formas |  |  | 0
92513 | Montagem e desmontagem de fôrma de laje maciça com área média menor ou igual a 20 m², pé-direito simples, em chapa de madeira compensada resinada, 4 utilizações. Af_12/2015 | m² | 60.55 | 25.07 | 1517.98
03.02.132 | Armadura |  |  | 0
92794 | Corte e dobra de aço ca-50, diâmetro de 10,0 mm, utilizado em estruturas diversas, exceto lajes. Af_12/2015 | kg | 278.33 | 4.96 | 1380.51
92795 | Corte e dobra de aço ca-50, diâmetro de 12,5 mm, utilizado em estruturas diversas, exceto lajes. Af_12/2015 | kg | 410.72 | 4.62 | 1897.52
92796 | Corte e dobra de aço ca-50, diâmetro de 16,0 mm, utilizado em estruturas diversas, exceto lajes. Af_12/2015 | kg | 2068.28 | 4.56 | 9431.35
03.02.133 | Concreto |  |  | 0
96557 | Concretagem de blocos de coroamento e vigas baldrames, fck 30 mpa, com uso de bomba ? Lançamento, adensamento e acabamento. Af_06/2017 | m³ | 8.49 | 413.02 | 3506.53
03.03.000 | Estruturas metálicas |  |  | 0
03.03.100 | Estrutura metálica completa |  |  | 0
11.016.0100-0-CE | Estrutura metalica,com aco astm a-572,para estrutura de edif icacoes,pilares,vigas principais e secundarias,escadas,patam ares e chapas das bases da fundacao,perdas e pintura de trat amento,inclusive fornecimento de todos os materiais para lig acoes e fix | kg | 16090 | 11.19 | 180047.1
40871 | Calha quadrada de chapa de aco galvanizada num 24, corte 100 cm (coletado caixa) | M | 90 | 61.96 | 5576.4
03.03.200 | Peças principais |  |  | 0
03.03.207 | Chapas |  |  | 0
1001 | Páinel wall | m² | 127.55 | 140.11 | 17871.03
03.03.600 | Pintura de acabamento |  |  | 0
03.03.601 | Pintura esmalte |  |  | 0
73924/2 | Pintura esmalte acetinado, duas demaos, sobre superficie metalica | m² | 450 | 17.62 | 7929
04.00.000 | Arquitetura e elementos de urbanismo |  |  |  | 367560.5
04.01.000 | Arquitetura |  |  | 0
04.01.100 | Paredes |  |  | 0
04.01.103 | De alvenaria de tijolos maciços aparentes |  |  | 0
72132+87519 | Parede dupla alvenaria externa | m² | 245.36 | 92 | 22573.12
93186 | Verga moldada in loco em concreto para janelas com até 1,5 m de vão. Af_03/2016 | m | 8 | 32.37 | 258.96
93187 | Verga moldada in loco em concreto para janelas com mais de 1,5 m de vão. Af_03/2016 | m | 180 | 36.75 | 6615
93188 | Verga moldada in loco em concreto para portas com até 1,5 m de vão. Af_03/2016 | m | 2.2 | 32.36 | 71.19
04.01.111 | De alvenaria de blocos cerâmicos |  |  | 0
87503 | Alvenaria de vedação de blocos cerâmicos furados na horizontal de 9x19x19cm (espessura 9cm) de paredes com área líquida maior ou igual a 6m² sem vãos e argamassa de assentamento com preparo em betoneira. Af_06/2014 | m² | 47.1 | 46.47 | 2188.73
93202 | Fixação (encunhamento) de alvenaria de vedação com tijolo maciço. Af_03/2016 | m | 95.84 | 14.13 | 1354.21
04.01.117 | De divisória revestida com laminado melamínico |  |  | 0
04.01.117.01 | Divisória pertech | m² | 14.66 | 500 | 7330
04.01.200 | Esquadrias |  |  | 0
04.01.202 | Porta de ferro em barras |  |  | 0
17-01-96-CB | Portão em ferro galvanizado eletrofundido malha 65x132mm, de correr, sem pintura | m² | 19.25 | 1053.73 | 20284.3
04.01.218 | Porta de alumínio em chapa maciça |  |  | 0
91338-CS | Porta de alumínio de abrir para vidro, com guarnição, fixação com parafusos - fornecimento e instalação. Af_08/2015 | m² | 5.4 | 1089.17 | 5881.51
04.01.225 | Caixilho fixo de alumínio em veneziana |  |  | 0
14.001.0105-0 | Veneziana,com aletas de fiberglass e montantes de aluminio n atural.fornecimento e colocacao | m² | 55.52 | 260 | 14435.2
04.01.240 | Portas e janelas de vidro temperado |  |  | 0
72119-CS | Vidro temperado incolor, espessura 8mm, fornecimento e instalacao, inclusive guarnição de aluminio | m² | 78.8 | 267.1 | 21047.48
04.01.300 | Vidros e plásticos |  |  | 0
04.01.312 | Espelhos de cristal |  |  | 0
74125/2 | Espelho cristal espessura 4mm, com moldura em aluminio e compensado 6mm plastificado colado | m² | 3.67 | 374.9 | 1375.88
04.01.400 | Cobertura e fechamento lateral |  |  | 0
04.01.410 | Telhas compostas termo-acústicas |  |  | 0
94216 | Telhamento com telha metálica termoacústica e = 30 mm, com até 2 águas, incluso içamento. Af_06/2016 | m² | 407.86 | 195.15 | 79593.87
04.01.500 | Revestimentos |  |  | 0
04.01.510 | Revestimentos de pisos |  |  | 0
04.01.512 | Cerâmicos |  |  | 0
87246 | Revestimento cerâmico para piso com placas tipo esmaltada extra de dimensões 24x24 cm aplicada em ambientes de área menor que 5 m2. Af_06/2014 | m² | 14.86 | 32.81 | 487.55
04.01.517 | De alta resistência |  |  | 0
84191 | Piso em granilite, marmorite ou granitina espessura 8 mm, incluso juntas de dilatacao plasticas | m² | 332.34 | 85.88 | 28541.35
04.01.526 | Metálicos |  |  | 0
1001 | Páinel wall | m² | 125.77 | 140.11 | 17621.63
04.01.528 | Contrapiso e regularização da base |  |  | 0
68053 | Fornecimento/instalacao lona plastica preta, para impermeabilizacao, espessura 150 micras. | m² | 277.82 | 4.02 | 1116.83
73902/1 | Camada drenante com brita num 3 | m³ | 8.33 | 93.07 | 775.27
83534-CS | Lastro de concreto, 20 mpa preparo mecânico, inclusos aditivo impermeabilizante, lançamento e adensamento | m³ | 19.45 | 567.65 | 11040.79
85662 | Armacao em tela de aco soldada nervurada q-92, aco ca-60, 4,2mm, malha 15x15cm | m² | 277.82 | 9.21 | 2558.72
87630 | Contrapiso em argamassa traço 1:4 (cimento e areia), preparo mecânico com betoneira 400 l, aplicado em áreas secas sobre laje, aderido, espessura 3cm. Af_06/2014 | m² | 347.2 | 27.78 | 9645.21
97083 | Compactação mecânica de solo para execução de radier, com compactador de solos a percussão. Af_09/2017 | m² | 277.82 | 1.9 | 527.85
04.01.530 | Revestimentos de paredes |  |  | 0
04.01.531 | Chapisco |  |  | 0
87878 | Chapisco aplicado tanto em pilares e vigas de concreto como em alvenarias de paredes internas, com colher de pedreiro. Argamassa traço 1:3 com preparo manual. Af_06/2014 | m² | 347.5 | 2.69 | 934.77
04.01.532 | Emboço |  |  | 0
87531 | Emboço, para recebimento de cerâmica, em argamassa traço 1:2:8, preparo mecânico com betoneira 400l, aplicado manualmente em faces internas de paredes, para ambiente com área entre 5m2 e 10m2, espessura de 20mm, com execução de taliscas. Af_06/2014 | m² | 45.46 | 20.88 | 949.2
04.01.533 | Reboco |  |  | 0
89173 | (composição representativa) do serviço de emboço/massa única, aplicado manualmente, traço 1:2:8, em betoneira de 400l, paredes internas, com execução de taliscas, edificação habitacional unifamiliar (casas) e edificação pública padrão. Af_12/2014 | m² | 302.04 | 23.38 | 7061.69
04.01.534 | Cerâmicas |  |  | 0
87267 | Revestimento cerâmico para paredes internas com placas tipo esmaltada extra de dimensões 20x20 cm aplicadas em ambientes de área maior que 5 m² a meia altura das paredes. Af_06/2014 | m² | 45.46 | 47.56 | 2162.07
04.01.550 | Revestimentos de forro |  |  | 0
04.01.554 | Gesso autoportante acartonado |  |  | 0
96114-CS | Forro em drywall, ru- para ambientes comerciais, inclusive estrutura de fixação. Af_05/2017_p | m² | 155.86 | 60.89 | 9490.31
96114 | Forro em drywall, para ambientes comerciais, inclusive estrutura de fixação. Af_05/2017_p | m² | 247.42 | 52.11 | 12893.05
04.01.560 | Pinturas |  |  | 0
04.01.561 | Massa corrida |  |  | 0
88496 | Aplicação e lixamento de massa látex em teto, duas demãos. Af_06/2014 | m² | 270.08 | 15.57 | 4205.14
88497 | Aplicação e lixamento de massa látex em paredes, duas demãos. Af_06/2014 | m² | 302.04 | 8.81 | 2660.97
04.01.569 | Com tinta acrílica |  |  | 0
88488 | Aplicação manual de pintura com tinta látex acrílica em teto, duas demãos. Af_06/2014 | m² | 270.08 | 9.77 | 2638.68
88489 | Aplicação manual de pintura com tinta látex acrílica em paredes, duas demãos. Af_06/2014 | m² | 302.04 | 8.8 | 2657.95
04.01.600 | Impermeabilizações |  |  | 0
84663 | Aplicacao de verniz poliuretano fosco sobre piso de pedras decorativas, 3 demaos | m² | 194.75 | 15.04 | 2929.04
98557 | Impermeabilização de superfície com emulsão asfáltica, 2 demãos af_06/2018 | m² | 18.97 | 29.07 | 551.45
04.01.700 | Acabamentos e arremates |  |  | 0
04.01.701 | Rodapés |  |  | 0
98685 | Rodapé em granito, altura 10 cm. Af_06/2018 | m | 78.72 | 44.8 | 3526.65
04.01.702 | Soleiras |  |  | 0
98689 | Soleira em granito, largura 15 cm, espessura 2,0 cm. Af_06/2018 | m | 8.8 | 66.31 | 583.52
04.01.703 | Peitoris |  |  | 0
84088-CS | Peitoril em granito, largura de 15cm, assentado com argamassa traco 1:4 (cimento e areia media), preparo manual da argamassa | m | 91.06 | 112.6 | 10253.35
04.01.710 | Platibandas |  |  | 0
13.168.0015-0 | Revestimento de fachada ou areas int.c/painel alum.composto, sendo duas laminas alum.c/0,3mm esp.,pint.pvdf-nano autolimp ante (fluor carbono de nanotecnol.),anti-incrustantes,sist. Coil coating,esp.composto 4mm,pint.protegida por filme havy duty faces pi | m² | 150.28 | 310 | 46586.8
04.01.800 | Equipamentos e acessórios |  |  | 0
04.01.810 | De sanitários |  |  | 0
95544-CS | Papeleira plastica tipo dispenser para papel higienico rolao, incluso fixação. Af_10/2016 | un | 4 | 46.69 | 186.76
95547-CS | Toalheiro plastico tipo dispenser para papel toalha interfolhado, incluso fixação. Af_10/2016 | un | 2 | 49.89 | 99.78
95547 | Saboneteira plastica tipo dispenser para sabonete liquido com reservatorio 800 a 1500 ml, incluso fixação. Af_10/2016 | un | 4 | 48.18 | 192.72
04.03.000 | Interiores |  |  | 0
04.03.100 | Aplicações e equipamentos |  |  | 0
04.03.104 | Mobiliário |  |  | 0
18.080.0026-CE | Banca de granito preto,com 3cm de espessura,com abertura par a 2 cubas(exclusive estas),sem revestimento.fornecimento e colo cacao | m² | 1.82 | 493.94 | 898.97
22.012.000024.SERD1 | Rodamão de granito natural de 10 cm de altura, assentado com argamassa mista de cimento, cal hidratada e areia sem peneirar traço 1:1:4 | m | 4.64 | 63.04 | 292.5
22.012.000024.SERD2 | Saia de granito natural de 15 cm de altura | m | 3.64 | 132 | 480.48
05.00.000 | Instalações hidráulicas e sanitárias |  |  |  | 16693.68
05.01.000 | Água fria |  |  | 0
05.01.200 | Tubulações e conexões de pvc rígido |  |  | 0
05.01.201 | Tubo |  |  | 0
89356 | Tubo, pvc, soldável, dn 25mm, instalado em ramal ou sub-ramal de água - fornecimento e instalação. Af_12/2014 | m | 8.1 | 12.26 | 99.3
89448 | Tubo, pvc, soldável, dn 40mm, instalado em prumada de água - fornecimento e instalação. Af_12/2014 | m | 14.58 | 8.3 | 121.01
89450 | Tubo, pvc, soldável, dn 60mm, instalado em prumada de água - fornecimento e instalação. Af_12/2014 | m | 16.52 | 15.66 | 258.7
05.01.207 | Joelho |  |  | 0
89362 | Joelho 90 graus, pvc, soldável, dn 25mm, instalado em ramal ou sub-ramal de água - fornecimento e instalação. Af_12/2014 | un | 2 | 4.9 | 9.8
89366 | Joelho 90 graus com bucha de latão, pvc, soldável, dn 25mm, x 3/4? Instalado em ramal ou sub-ramal de água - fornecimento e instalação. Af_12/2014 | un | 4 | 9.24 | 36.96
89497 | Joelho 90 graus, pvc, soldável, dn 40mm, instalado em prumada de água - fornecimento e instalação. Af_12/2014 | un | 10 | 6.91 | 69.1
89505 | Joelho 90 graus, pvc, soldável, dn 60mm, instalado em prumada de água - fornecimento e instalação. Af_12/2014 | un | 12 | 22.04 | 264.48
05.01.209 | Tê |  |  | 0
89628 | Te, pvc, soldável, dn 60mm, instalado em prumada de água - fornecimento e instalação. Af_12/2014 | un | 2 | 28.23 | 56.46
05.01.500 | Aparelhos e acessórios sanitários |  |  | 0
05.01.501 | Lavatório individual |  |  | 0
86938 | Cuba de embutir oval em louça branca, 35 x 50cm ou equivalente, incluso válvula e sifão tipo garrafa em metal cromado - fornecimento e instalação. Af_12/2013 | un | 4 | 262.61 | 1050.44
05.01.503 | Bacia sifonada |  |  | 0
95472 | Vaso sanitario sifonado convencional para pcd sem furo frontal com louça branca sem assento, incluso conjunto de ligação para bacia sanitária ajustável - fornecimento e instalação. Af_10/2016 | un | 4 | 602.8 | 2411.2
05.01.512 | Torneira |  |  | 0
410127-CDH | Torneira tipo pressmatic de mesa | un | 4 | 644.32 | 2577.28
05.01.516 | Registro de gaveta |  |  | 0
94792 | Registro de gaveta bruto, latão, roscável, 1?, com acabamento e canopla cromados, instalado em reservação de água de edificação que possua reservatório de fibra/fibrocimento ? Fornecimento e instalação. Af_06/2016 | un | 2 | 57.78 | 115.56
94794 | Registro de gaveta bruto, latão, roscável, 1 1/2?, com acabamento e canopla cromados, instalado em reservação de água de edificação que possua reservatório de fibra/fibrocimento ? Fornecimento e instalação. Af_06/2016 | un | 2 | 73.36 | 146.72
05.01.519 | Válvula de descarga |  |  | 0
40729 | Valvula descarga 1.1/2" com registro, acabamento em metal cromado - fornecimento e instalacao | un | 4 | 154.89 | 619.56
05.03.000 | Drenagem de águas pluviais |  |  | 0
05.03.100 | Tubulações e conexões de ferro fundido |  |  | 0
05.03.114 | Grelha hemisférica |  |  | 0
C1438-CI | Grelha hemisférica ferro fundido d=80mm (3") | un | 6 | 43.7 | 262.2
C1438-CI2 | Calha de piso cpm grelha PVC ref. Tigre | m | 20 | 272.04 | 5440.8
05.03.300 | Tubulações e conexões de pvc |  |  | 0
05.03.301 | Tubo |  |  | 0
89512 | Tubo pvc, série r, água pluvial, dn 100 mm, fornecido e instalado em ramal de encaminhamento. Af_12/2014 | m | 38.4 | 33.25 | 1276.8
05.03.305 | Joelho |  |  | 0
89584 | Joelho 90 graus, pvc, serie r, água pluvial, dn 100 mm, junta elástica, fornecido e instalado em condutores verticais de águas pluviais. Af_12/2014 | un | 18 | 23.41 | 421.38
05.04.000 | Esgotos sanitários |  |  | 0
05.04.300 | Tubulações e conexões de pvc |  |  | 0
05.04.301 | Tubo |  |  | 0
89711 | Tubo pvc, serie normal, esgoto predial, dn 40 mm, fornecido e instalado em ramal de descarga ou ramal de esgoto sanitário. Af_12/2014 | m | 5.6 | 11.16 | 62.49
89713 | Tubo pvc, serie normal, esgoto predial, dn 75 mm, fornecido e instalado em ramal de descarga ou ramal de esgoto sanitário. Af_12/2014 | m | 22.8 | 24.71 | 563.38
89714 | Tubo pvc, serie normal, esgoto predial, dn 100 mm, fornecido e instalado em ramal de descarga ou ramal de esgoto sanitário. Af_12/2014 | m | 10.8 | 31.76 | 343
05.04.303 | Tê |  |  | 0
89786 | Te, pvc, serie normal, esgoto predial, dn 75 x 75 mm, junta elástica, fornecido e instalado em ramal de descarga ou ramal de esgoto sanitário. Af_12/2014 | un | 8 | 19.56 | 156.48
89796-CS | Te, pvc, serie normal, esgoto predial, dn 100 x 75 mm, junta elástica, fornecido e instalado em ramal de descarga ou ramal de esgoto sanitário. Af_12/2014 | un | 4 | 23.64 | 94.56
05.04.304 | Curva |  |  | 0
89500 | Curva 45 graus, pvc, soldável, dn 40mm, instalado em prumada de água - fornecimento e instalação. Af_12/2014 | un | 2 | 7.47 | 14.94
89519 | Curva 45 graus, pvc, soldável, dn 75mm, instalado em prumada de água - fornecimento e instalação. Af_12/2014 | un | 4 | 29.46 | 117.84
05.04.305 | Joelho |  |  | 0
89724 | Joelho 90 graus, pvc, serie normal, esgoto predial, dn 40 mm, junta soldável, fornecido e instalado em ramal de descarga ou ramal de esgoto sanitário. Af_12/2014 | un | 8 | 5.45 | 43.6
89737 | Joelho 90 graus, pvc, serie normal, esgoto predial, dn 75 mm, junta elástica, fornecido e instalado em ramal de descarga ou ramal de esgoto sanitário. Af_12/2014 | un | 4 | 11 | 44
05.04.800 | Acessórios |  |  | 0
05.04.803 | Ralo sifonado |  |  | 0
89709 | Ralo sifonado, pvc, dn 100 x 40 mm, junta soldável, fornecido e instalado em ramal de descarga ou em ramal de esgoto sanitário. Af_12/2014 | un | 2 | 7.82 | 15.64
06.00.000 | Instalações elétricas e eletrônicas |  |  |  | 44723.86
06.01.000 | Instalações elétricas |  |  | 0
06.01.300 | Redes em média e baixa tensão |  |  | 0
06.01.302 | Quadro de força |  |  | 0
74131/5.6-CS | Quadro de distribuicao de energia (qdn-h) de embutir, em chapa metalica, para 24 disjuntores termomagneticos monopolares, com barramento trifasico e neutro, fornecimento e instalacao | un | 1 | 410.93 | 410.93
06.01.304 | Eletrodutos |  |  | 0
91863 | Eletroduto rígido roscável, pvc, dn 25 mm (3/4"), para circuitos terminais, instalado em forro - fornecimento e instalação. Af_12/2015 | m | 386 | 5.98 | 2308.28
91868 | Eletroduto rígido roscável, pvc, dn 32 mm (1"), para circuitos terminais, instalado em laje - fornecimento e instalação. Af_12/2015 | m | 45 | 6.78 | 305.1
06.01.305 | Cabos e fios(condutores) |  |  | 0
09-03-76-CB | Cabo flexível pvc - 750v - 3 condutores - 2,50mm2 | m | 30 | 5.05 | 151.5
91926 | Cabo de cobre flexível isolado, 2,5 mm², anti-chama 450/750 v, para circuitos terminais - fornecimento e instalação. Af_12/2015 | m | 3204 | 2.03 | 6504.12
91928 | Cabo de cobre flexível isolado, 4 mm², anti-chama 450/750 v, para circuitos terminais - fornecimento e instalação. Af_12/2015 | m | 321 | 3.36 | 1078.56
06.01.306 | Caixas de passagem |  |  | 0
91937 | Caixa octogonal 3" x 3", pvc, instalada em laje - fornecimento e instalação. Af_12/2015 | un | 83 | 6.15 | 510.45
92868 | Caixa retangular 4" x 2" média (1,30 m do piso), metálica, instalada em parede - fornecimento e instalação. Af_12/2015 | un | 47 | 8.3 | 390.1
92871 | Caixa retangular 4" x 4" média (1,30 m do piso), metálica, instalada em parede - fornecimento e instalação. Af_12/2015 | un | 8 | 10.31 | 82.48
06.01.308 | Disjuntores |  |  | 0
09-17-01-CB | Dps - dispositivo proteção contra surtos 275v - 40ka | un | 1 | 181.92 | 181.92
74130/1 | Disjuntor termomagnetico monopolar padrao nema (americano) 10 a 30a 240v, fornecimento e instalacao | un | 20 | 9.97 | 199.4
74130/5 | Disjuntor termomagnetico tripolar padrao nema (americano) 60 a 100a 240v, fornecimento e instalacao | un | 1 | 87.37 | 87.37
93663-CS | Disjuntor dipositivo residual 30ma, corrente nominal de 25a - fornecimento e instalação. Af_04/2016 | un | 1 | 125.78 | 125.78
06.01.309 | Leitos |  |  | 0
15.018.0499-0-CE | Eletrocalha perfurada,com tampa,tipo "u",100x50mm,tratamento superficial pre-zincado a quente,inclusive conexoes,acessor ios e fixacao superior.fornecimento e colocacao | m | 60 | 42.47 | 2548.2
15.018.0610-0CE | Curva horizontal,90º,para eletrocalha perfurada ou lisa,100x 50mm.fornecimento e colocacao | un | 1 | 19.86 | 19.86
15.018.0730-0-CE | Curva de inversao,90º,para eletrocalha perfurada ou lisa,100 x50mm.fornecimento e colocacao | un | 3 | 21.5 | 64.5
15.018.0750-A-CE | Te horizontal,90º,para eletrocalha perfurada ou lisa,100x50m m.fornecimento e colocacao | un | 1 | 29.11 | 29.11
15.018.0980-0-CE | Acoplamento em painel,para eletrocalha perfurada ou lisa,100 x50mm.fornecimento e colocacao | un | 2 | 7.42 | 14.84
06.01.400 | Iluminação e tomadas |  |  | 0
06.01.401 | Luminárias |  |  | 0
73953/2.2-CS | Luminária circular de embutir, para 2 lâmpadas fluorescentes compactas de 26w, duplas, 2 pinos. Corpo em alumínio repuxado com acabamento em pintura eletrostática epóxi-pó na cor branca. Refletor em alumínio anodizado. Difusor recuado em vidro plano temperado transparente.necessita reator eletromagnético. | un | 4 | 212.48 | 849.92
73953/2.3-CS | Luminária cilíndrica de sobrepor tipo arandela. Corpo e canopla em alumínio repuxado com acabamento em pintura eletrostática na cor branca. Tamanho da base cilíndrica de 102mm, altura da arandela 340mm e afastamento da parede de 145mm. Duas lâmpadas tc-tse de 23w. | un | 18 | 79.17 | 1425.06
73953/2D8 | Luminária corpo em aço com pintura eletrostática. Refletor em alumínio repuxado anodizado. Difusor em vidro temperado fixado com p arafusos metálicos\13\10 | un | 15 | 307.81 | 4617.15
73953/2D9 | Luminária ef07-s226v - corpo em aluminio | un | 45 | 175.32 | 7889.4
83399 | Rele fotoeletrico p/ comando de iluminacao externa 220v/1000w - fornecimento e instalacao | un | 1 | 24.68 | 24.68
06.01.403 | Interruptores |  |  | 0
83399 | Rele fotoeletrico p/ comando de iluminacao externa 220v/1000w - fornecimento e instalacao | un | 1 | 24.68 | 24.68
91953 | Interruptor simples (1 módulo), 10a/250v, incluindo suporte e placa - fornecimento e instalação. Af_12/2015 | un | 6 | 15.35 | 92.1
91955 | Interruptor paralelo (1 módulo), 10a/250v, incluindo suporte e placa - fornecimento e instalação. Af_12/2015 | un | 4 | 18.65 | 74.6
06.01.404 | Tomadas |  |  | 0
91996 | Tomada média de embutir (1 módulo), 2p+t 10 a, incluindo suporte e placa - fornecimento e instalação. Af_12/2015 | un | 35 | 18.65 | 652.75
92004 | Tomada média de embutir (2 módulos), 2p+t 10 a, incluindo suporte e placa - fornecimento e instalação. Af_12/2015 | un | 8 | 30.15 | 241.2
06.01.500 | Aterramento e proteção contra descargas atmosféricas |  |  | 0
06.01.502 | Conectores e terminais |  |  | 0
407327 | Solda exotermica para cabos de 50mm2 / haste 3/4" (cabo passante na lateral da haste) | un | 12 | 26.62 | 319.44
98111 | Caixa de inspeção para aterramento, circular, em polietileno, diâmetro interno = 0,3 m. Af_05/2018 | un | 4 | 17.56 | 70.24
06.01.504 | Cabos de descida |  |  | 0
96974 | Cordoalha de cobre nu 50 mm², não enterrada, com isolador - fornecimento e instalação. Af_12/2017 | m | 240.45 | 40.71 | 9788.71
06.01.506 | Eletrodo de terra |  |  | 0
96985 | Haste de aterramento 5/8 para spda - fornecimento e instalação. Af_12/2017 | un | 4 | 38.23 | 152.92
06.03.000 | Detecção e alarme de incêndio |  |  | 0
06.03.200 | Equipamentos de detecção |  |  | 0
18.038.0030-0-CE | Sirene audio visual,para sistema de alarme contra incendio.f ornecimento e colocacao | un | 1 | 218.31 | 218.31
18.038.0045-0-CE | Acionador tipo "quebre vidro",inclusive sensor de alarme e c have externa para teste.fornecimento e colocacao | un | 1 | 260.19 | 260.19
06.03.500 | Conectores e terminais |  |  | 0
06.03.501 | Iluminação de emergência |  |  | 0
18.027.0045-0-CE | Luminaria de emergencia de sobrepor,em plastico,equipada com bateria selada recarregavel e lampada fluorescente 2x20w.fo rnecimento e colocacao | un | 2 | 354.68 | 709.36
06.09.000 | Sistema de cabeamento estruturado |  |  | 0
06.09.004 | Cabos em par trançado |  |  | 0
98297 | Cabo eletrônico categoria 6, instalado em edificação institucional - fornecimento e instalação. Af_03/2018 | m | 172.98 | 1.66 | 287.14
06.09.007 | Tomadas |  |  | 0
98307 | Tomada de rede rj45 - fornecimento e instalação. Af_03/2018 | un | 5 | 27.22 | 136.1
C4174D-CI | Tomada p/ conexão de rede c/ conector rj 45 c/ espelho em caixa 4 x 4 (instalada) | un | 4 | 40.9 | 163.6
06.09.009 | Eletrodutos (inclusive acessórios de conexão, suporte e fixação) |  |  | 0
95746 | Eletroduto de aço galvanizado, classe leve, dn 25 mm (1??), aparente, instalado em teto - fornecimento e instalação. Af_11/2016_p | m | 48.25 | 20.38 | 983.33
06.09.011 | Eletrocalhas (inclusive acessórios de conexão, suporte e fixação) |  |  | 0
15.018.0499-0-CE | Eletrocalha perfurada,com tampa,tipo "u",100x50mm,tratamento superficial pre-zincado a quente,inclusive conexoes,acessor ios e fixacao superior.fornecimento e colocacao | m | 17.2 | 42.47 | 730.48
08.00.000 | Instalações de prevenção e combate a incêndio |  |  |  | 274.01
08.01.000 | Prevenção e combate a incêndio |  |  | 0
08.01.500 | Equipamentos e acessórios |  |  | 0
17.040.0050-0-CE | Pintura de sinalizacao para extintores de incendio,em quadra dos vermelhos e bordas amarelas,conforme projeto emop 2547 ( hidraulica/sanitaria/incendio) | un | 1 | 22.94 | 22.94
37539 | Placa de sinalizacao de seguranca contra incendio, fotoluminescente, retangular, *13 x 26* cm, em pvc *2* mm anti-chamas (simbolos, cores e pictogramas conforme nbr 13434) | un | 1 | 15 | 15
37556 | Placa de sinalizacao de seguranca contra incendio, fotoluminescente, quadrada, *20 x 20* cm, em pvc *2* mm anti-chamas (simbolos, cores e pictogramas conforme nbr 13434) | un | 4 | 17.35 | 69.4
83635 | Extintor incendio tp po quimico 6kg - fornecimento e instalacao | un | 1 | 166.67 | 166.67
| Guarita |  |  |  | 117986.25
02.00.000 | Serviços preliminares |  |  |  | 508.29
02.03.000 | Locação de obras |  |  | 0
02.03.100 | De edificações |  |  | 0
99059 | Locacao convencional de obra, utilizando gabarito de tábuas corridas pontaletadas a cada 2,00m - 2 utilizações. Af_10/2018 | m | 18.35 | 27.7 | 508.29
03.00.000 | Fundações e estruturas |  |  |  | 57642.99
03.01.000 | Fundações |  |  | 0
03.01.100 | Escavação de valas |  |  | 0
03.01.101 | Manual |  |  | 0
93358 | Escavação manual de vala com profundidade menor ou igual a 1,30 m. Af_03/2016 | m³ | 8.44 | 50.45 | 425.79
03.01.103 | Reaterro compactado |  |  | 0
93382 | Reaterro manual de valas com compactação mecanizada. Af_04/2016 | m³ | 5.63 | 16.7 | 94.02
03.01.400 | Fundações profundas |  |  | 0
03.01.425 | Escavadas (estacão) |  |  | 0
90877.1-CS | Estaca escavada mecanicamente, sem fluido estabilizante, com 30 cm de diâmetro, até 9 m de comprimento, concreto lançado por caminhão betoneira (exclusive mobilização e desmobilização). Af_02/2015 | m | 30 | 48.73 | 1461.9
90878-CS | Estaca escavada mecanicamente, sem fluido estabilizante, com 30 cm de diâmetro, acima de 9 m de comprimento, concreto lançado por caminhão betoneira (exclusive mobilização e desmobilização). Af_02/2015 | m | 108 | 47.1 | 5086.8
95578 | Montagem de armadura longitudinal/transversal de estacas de seção circular, diâmetro = 12,5 mm. Af_11/2016 | kg | 150.23 | 5.54 | 832.27
95583 | Montagem de armadura transversal de estacas de seção circular, diâmetro = 5,0 mm. Af_11/2016 | kg | 14.89 | 9.02 | 134.3
03.01.500 | Baldrames |  |  | 0
03.01.501 | Lastro |  |  | 0
94110 | Lastro com preparo de fundo, largura maior ou igual a 1,5 m, com camada de brita, lançamento manual, em local com nível alto de interferência. Af_06/2016 | m³ | 1.86 | 158.35 | 294.53
03.01.502 | Formas |  |  | 0
96542 | Fabricação, montagem e desmontagem de fôrma para viga baldrame, em chapa de madeira compensada resinada, e=17 mm, 4 utilizações. Af_06/2017 | m² | 21.85 | 47.56 | 1039.18
03.01.503 | Armadura |  |  | 0
96544 | Armação de bloco, viga baldrame ou sapata utilizando aço ca-50 de 6,3 mm - montagem. Af_06/2017 | kg | 74.68 | 7.94 | 592.95
96545 | Armação de bloco, viga baldrame ou sapata utilizando aço ca-50 de 8 mm - montagem. Af_06/2017 | kg | 31.92 | 7.2 | 229.82
96546 | Armação de bloco, viga baldrame ou sapata utilizando aço ca-50 de 10 mm - montagem. Af_06/2017 | kg | 13.08 | 6.61 | 86.45
03.01.504 | Concreto |  |  | 0
96557 | Concretagem de blocos de coroamento e vigas baldrames, fck 30 mpa, com uso de bomba ? Lançamento, adensamento e acabamento. Af_06/2017 | m³ | 2.81 | 413.02 | 1160.58
03.01.600 | Impermeabilização |  |  | 0
74106/1 | Impermeabilizacao de estruturas enterradas, com tinta asfaltica, duas demaos. | m² | 21.85 | 9.22 | 201.45
03.02.000 | Estruturas de concreto |  |  | 0
03.02.100 | Concreto armado |  |  | 0
03.02.110 | Pilares |  |  | 0
03.02.111 | Formas |  |  | 0
92430 | Montagem e desmontagem de fôrma de pilares retangulares e estruturas similares com área média das seções menor ou igual a 0,25 m², pé-direito simples, em chapa de madeira compensada plastificada, 10 utilizações. Af_12/2015 | m² | 12.48 | 38.94 | 485.97
03.02.112 | Armadura |  |  | 0
92776 | Armação de pilar ou viga de uma estrutura convencional de concreto armado em uma edificação térrea ou sobrado utilizando aço ca-50 de 6,3 mm - montagem. Af_12/2015 | kg | 29.77 | 7.99 | 237.86
92778 | Armação de pilar ou viga de uma estrutura convencional de concreto armado em uma edificação térrea ou sobrado utilizando aço ca-50 de 10,0 mm - montagem. Af_12/2015 | kg | 31.99 | 6.58 | 210.49
03.02.113 | Concreto |  |  | 0
94971 | Concreto fck = 25mpa, traço 1:2,3:2,7 (cimento/ areia média/ brita 1) - preparo mecânico com betoneira 600 l. Af_07/2016 | m³ | 0.72 | 301.64 | 217.18
03.02.120 | Vigas |  |  | 0
03.02.121 | Formas |  |  | 0
92452 | Montagem e desmontagem de fôrma de viga, escoramento metálico, pé-direito simples, em chapa de madeira resinada, 2 utilizações. Af_12/2015 | m² | 9.39 | 89.32 | 838.71
03.02.122 | Armadura |  |  | 0
92776 | Armação de pilar ou viga de uma estrutura convencional de concreto armado em uma edificação térrea ou sobrado utilizando aço ca-50 de 6,3 mm - montagem. Af_12/2015 | kg | 16.37 | 7.99 | 130.79
92777 | Armação de pilar ou viga de uma estrutura convencional de concreto armado em uma edificação térrea ou sobrado utilizando aço ca-50 de 8,0 mm - montagem. Af_12/2015 | kg | 9.2 | 7.18 | 66.05
92778 | Armação de pilar ou viga de uma estrutura convencional de concreto armado em uma edificação térrea ou sobrado utilizando aço ca-50 de 10,0 mm - montagem. Af_12/2015 | kg | 9.13 | 6.58 | 60.07
92779 | Armação de pilar ou viga de uma estrutura convencional de concreto armado em uma edificação térrea ou sobrado utilizando aço ca-50 de 12,5 mm - montagem. Af_12/2015 | kg | 15.7 | 5.86 | 92
03.02.123 | Concreto |  |  | 0
94971 | Concreto fck = 25mpa, traço 1:2,3:2,7 (cimento/ areia média/ brita 1) - preparo mecânico com betoneira 600 l. Af_07/2016 | m³ | 0.68 | 301.64 | 205.11
03.02.130 | Lajes |  |  | 0
03.02.131 | Formas |  |  | 0
92509 | Montagem e desmontagem de fôrma de laje maciça com área média menor ou igual a 20 m², pé-direito simples, em chapa de madeira compensada resinada, 2 utilizações. Af_12/2015 | m² | 17.2 | 34.86 | 599.59
03.02.132 | Armadura |  |  | 0
92785 | Armação de laje de uma estrutura convencional de concreto armado em uma edificação térrea ou sobrado utilizando aço ca-50 de 6,3 mm - montagem. Af_12/2015 | kg | 71.42 | 7.56 | 539.93
03.02.133 | Concreto |  |  | 0
99235 | Concretagem de edificações (paredes e lajes) feitas com sistema de fôrmas manuseáveis com concreto usinado autoadensável, fck 25 mpa, lançado com bomba lança - lançamento e acabamento. Af_06/2015 | m³ | 1.72 | 443.21 | 762.32
03.03.000 | Estruturas metálicas |  |  | 0
03.03.100 | Estrutura metálica completa |  |  | 0
11.016.0100-0-CE | Estrutura metalica,com aco astm a-572,para estrutura de edif icacoes,pilares,vigas principais e secundarias,escadas,patam ares e chapas das bases da fundacao,perdas e pintura de trat amento,inclusive fornecimento de todos os materiais para lig acoes e fix | kg | 3566.4 | 11.19 | 39908.01
03.03.600 | Pintura de acabamento |  |  | 0
03.03.601 | Pintura esmalte |  |  | 0
73924/2 | Pintura esmalte acetinado, duas demaos, sobre superficie metalica | m² | 93.58 | 17.62 | 1648.87
04.00.000 | Arquitetura e elementos de urbanismo |  |  |  | 43845.22
04.01.000 | Arquitetura |  |  | 0
04.01.100 | Paredes |  |  | 0
04.01.103 | De alvenaria de tijolos maciços aparentes |  |  | 0
72132+87519 | Parede dupla alvenaria externa | m² | 28.7 | 92 | 2640.4
93186 | Verga moldada in loco em concreto para janelas com até 1,5 m de vão. Af_03/2016 | m | 2.2 | 32.37 | 71.21
93187 | Verga moldada in loco em concreto para janelas com mais de 1,5 m de vão. Af_03/2016 | m | 9.4 | 36.75 | 345.45
93188 | Verga moldada in loco em concreto para portas com até 1,5 m de vão. Af_03/2016 | m | 1.1 | 32.36 | 35.59
04.01.111 | De alvenaria de blocos cerâmicos |  |  | 0
87503 | Alvenaria de vedação de blocos cerâmicos furados na horizontal de 9x19x19cm (espessura 9cm) de paredes com área líquida maior ou igual a 6m² sem vãos e argamassa de assentamento com preparo em betoneira. Af_06/2014 | m² | 6.9 | 46.47 | 320.64
93188 | Verga moldada in loco em concreto para portas com até 1,5 m de vão. Af_03/2016 | m | 1.1 | 32.36 | 35.59
04.01.124 | Divisória em placa cimentícia |  |  | 0
13.187.0010-0D1 | Divisória em placa cimenticia, pintada com 25mm de espessura,termoacustico,resistente ao fogo,umidade,fungos e insetos | m² | 17.82 | 78.54 | 1399.58
04.01.200 | Esquadrias |  |  | 0
04.01.218 | Porta de alumínio em chapa maciça |  |  | 0
91338-CS | Porta de alumínio de abrir para vidro, com guarnição, fixação com parafusos - fornecimento e instalação. Af_08/2015 | m² | 1.89 | 1089.17 | 2058.53
04.01.220 | Porta de alumínio em veneziana |  |  | 0
91341 | Porta em alumínio de abrir tipo veneziana com guarnição, fixação com parafusos - fornecimento e instalação. Af_08/2015 | m² | 1.89 | 630.14 | 1190.96
04.01.230 | Porta de madeira compensada |  |  | 0
90844 | Kit de porta de madeira para pintura, semi-oca (leve ou média), padrão médio, 90x210cm, espessura de 3,5cm, itens inclusos: dobradiças, montagem e instalação do batente, fechadura com execução do furo - fornecimento e instalação. Af_08/2015 | un | 1 | 687.21 | 687.21
04.01.240 | Portas e janelas de vidro temperado |  |  | 0
72119-CS | Vidro temperado incolor, espessura 8mm, fornecimento e instalacao, inclusive guarnição de aluminio | m² | 5.11 | 267.1 | 1364.88
04.01.300 | Vidros e plásticos |  |  | 0
04.01.312 | Espelhos de cristal |  |  | 0
74125/2 | Espelho cristal espessura 4mm, com moldura em aluminio e compensado 6mm plastificado colado | m² | 0.7 | 374.9 | 262.43
04.01.400 | Cobertura e fechamento lateral |  |  | 0
04.01.410 | Telhas compostas termo-acústicas |  |  | 0
94216 | Telhamento com telha metálica termoacústica e = 30 mm, com até 2 águas, incluso içamento. Af_06/2016 | m² | 76.9 | 195.15 | 15007.03
94943 | Transporte horizontal manual, de 30 m, de telha termoacústica ou telha de aço zincado. Af_07/2016 | m² | 76.9 | 0.29 | 22.3
04.01.500 | Revestimentos |  |  | 0
04.01.510 | Revestimentos de pisos |  |  | 0
04.01.512 | Cerâmicos |  |  | 0
87246 | Revestimento cerâmico para piso com placas tipo esmaltada extra de dimensões 24x24 cm aplicada em ambientes de área menor que 5 m2. Af_06/2014 | m² | 7.48 | 32.81 | 245.41
04.01.528 | Contrapiso e regularização da base |  |  | 0
68053 | Fornecimento/instalacao lona plastica preta, para impermeabilizacao, espessura 150 micras. | m² | 7.48 | 4.02 | 30.06
73902/1 | Camada drenante com brita num 3 | m³ | 0.37 | 93.07 | 34.43
83534-CS | Lastro de concreto, 20 mpa preparo mecânico, inclusos aditivo impermeabilizante, lançamento e adensamento | m³ | 0.52 | 567.65 | 295.17
85662 | Armacao em tela de aco soldada nervurada q-92, aco ca-60, 4,2mm, malha 15x15cm | m² | 7.48 | 9.21 | 68.89
97083 | Compactação mecânica de solo para execução de radier, com compactador de solos a percussão. Af_09/2017 | m² | 7.48 | 1.9 | 14.21
04.01.529 | Passeio de concreto |  |  | 0
94993 | Execução de passeio (calçada) ou piso de concreto com concreto moldado in loco, usinado, acabamento convencional, espessura 6 cm, armado. Af_07/2016 | m² | 22.1 | 46.95 | 1037.59
04.01.530 | Revestimentos de paredes |  |  | 0
04.01.531 | Chapisco |  |  | 0
87878 | Chapisco aplicado tanto em pilares e vigas de concreto como em alvenarias de paredes internas, com colher de pedreiro. Argamassa traço 1:3 com preparo manual. Af_06/2014 | m² | 36.02 | 2.69 | 96.89
04.01.532 | Emboço |  |  | 0
87531 | Emboço, para recebimento de cerâmica, em argamassa traço 1:2:8, preparo mecânico com betoneira 400l, aplicado manualmente em faces internas de paredes, para ambiente com área entre 5m2 e 10m2, espessura de 20mm, com execução de taliscas. Af_06/2014 | m² | 14.55 | 20.88 | 303.8
04.01.533 | Reboco |  |  | 0
89173 | (composição representativa) do serviço de emboço/massa única, aplicado manualmente, traço 1:2:8, em betoneira de 400l, paredes internas, com execução de taliscas, edificação habitacional unifamiliar (casas) e edificação pública padrão. Af_12/2014 | m² | 21.47 | 23.38 | 501.96
04.01.534 | Cerâmicas |  |  | 0
87267 | Revestimento cerâmico para paredes internas com placas tipo esmaltada extra de dimensões 20x20 cm aplicadas em ambientes de área maior que 5 m² a meia altura das paredes. Af_06/2014 | m² | 14.55 | 47.56 | 691.99
04.01.550 | Revestimentos de forro |  |  | 0
04.01.554 | Gesso autoportante acartonado |  |  | 0
96114-CS | Forro em drywall, ru- para ambientes comerciais, inclusive estrutura de fixação. Af_05/2017_p | m² | 2.42 | 60.89 | 147.35
96114 | Forro em drywall, para ambientes comerciais, inclusive estrutura de fixação. Af_05/2017_p | m² | 5.06 | 52.11 | 263.67
04.01.560 | Pinturas |  |  | 0
04.01.561 | Massa corrida |  |  | 0
88496 | Aplicação e lixamento de massa látex em teto, duas demãos. Af_06/2014 | m² | 7.48 | 15.57 | 116.46
88497 | Aplicação e lixamento de massa látex em paredes, duas demãos. Af_06/2014 | m² | 21.47 | 8.81 | 189.15
04.01.564 | Com tinta a base de esmalte |  |  | 0
74065/1 | Pintura esmalte fosco para madeira, duas demaos, sobre fundo nivelador branco | m² | 4.91 | 17 | 83.47
04.01.569 | Com tinta acrílica |  |  | 0
88488 | Aplicação manual de pintura com tinta látex acrílica em teto, duas demãos. Af_06/2014 | m² | 7.48 | 9.77 | 73.07
88489 | Aplicação manual de pintura com tinta látex acrílica em paredes, duas demãos. Af_06/2014 | m² | 21.47 | 8.8 | 188.93
04.01.600 | Impermeabilizações |  |  | 0
84663 | Aplicacao de verniz poliuretano fosco sobre piso de pedras decorativas, 3 demaos | m² | 21.57 | 15.04 | 324.41
98557 | Impermeabilização de superfície com emulsão asfáltica, 2 demãos af_06/2018 | m² | 8.82 | 29.07 | 256.39
04.01.700 | Acabamentos e arremates |  |  | 0
04.01.701 | Rodapés |  |  | 0
98685 | Rodapé em granito, altura 10 cm. Af_06/2018 | m | 9 | 44.8 | 403.2
04.01.702 | Soleiras |  |  | 0
98689 | Soleira em granito, largura 15 cm, espessura 2,0 cm. Af_06/2018 | m | 1.6 | 66.31 | 106.09
04.01.703 | Peitoris |  |  | 0
84088-CS | Peitoril em granito, largura de 15cm, assentado com argamassa traco 1:4 (cimento e areia media), preparo manual da argamassa | m | 4.53 | 112.6 | 510.07
04.01.710 | Platibandas |  |  | 0
13.168.0015-0 | Revestimento de fachada ou areas int.c/painel alum.composto, sendo duas laminas alum.c/0,3mm esp.,pint.pvdf-nano autolimp ante (fluor carbono de nanotecnol.),anti-incrustantes,sist. Coil coating,esp.composto 4mm,pint.protegida por filme havy duty faces pi | m² | 39.6 | 310 | 12276
04.01.800 | Equipamentos e acessórios |  |  | 0
04.01.810 | De sanitários |  |  | 0
95544-CS | Papeleira plastica tipo dispenser para papel higienico rolao, incluso fixação. Af_10/2016 | un | 1 | 46.69 | 46.69
95547-CS | Toalheiro plastico tipo dispenser para papel toalha interfolhado, incluso fixação. Af_10/2016 | un | 1 | 49.89 | 49.89
95547 | Saboneteira plastica tipo dispenser para sabonete liquido com reservatorio 800 a 1500 ml, incluso fixação. Af_10/2016 | un | 1 | 48.18 | 48.18
05.00.000 | Instalações hidráulicas e sanitárias |  |  |  | 3525.16
05.01.000 | Água fria |  |  | 0
05.01.200 | Tubulações e conexões de pvc rígido |  |  | 0
05.01.201 | Tubo |  |  | 0
89356 | Tubo, pvc, soldável, dn 25mm, instalado em ramal ou sub-ramal de água - fornecimento e instalação. Af_12/2014 | m | 2.14 | 12.26 | 26.23
89448 | Tubo, pvc, soldável, dn 40mm, instalado em prumada de água - fornecimento e instalação. Af_12/2014 | m | 2.49 | 8.3 | 20.66
89450 | Tubo, pvc, soldável, dn 60mm, instalado em prumada de água - fornecimento e instalação. Af_12/2014 | m | 6.11 | 15.66 | 95.68
05.01.207 | Joelho |  |  | 0
89362 | Joelho 90 graus, pvc, soldável, dn 25mm, instalado em ramal ou sub-ramal de água - fornecimento e instalação. Af_12/2014 | un | 1 | 4.9 | 4.9
89366 | Joelho 90 graus com bucha de latão, pvc, soldável, dn 25mm, x 3/4? Instalado em ramal ou sub-ramal de água - fornecimento e instalação. Af_12/2014 | un | 2 | 9.24 | 18.48
89497 | Joelho 90 graus, pvc, soldável, dn 40mm, instalado em prumada de água - fornecimento e instalação. Af_12/2014 | un | 2 | 6.91 | 13.82
89505 | Joelho 90 graus, pvc, soldável, dn 60mm, instalado em prumada de água - fornecimento e instalação. Af_12/2014 | un | 4 | 22.04 | 88.16
05.01.500 | Aparelhos e acessórios sanitários |  |  | 0
05.01.501 | Lavatório individual |  |  | 0
410127-CDH | Torneira tipo pressmatic de mesa | un | 1 | 644.32 | 644.32
05.01.503 | Bacia sifonada |  |  | 0
95472 | Vaso sanitario sifonado convencional para pcd sem furo frontal com louça branca sem assento, incluso conjunto de ligação para bacia sanitária ajustável - fornecimento e instalação. Af_10/2016 | un | 1 | 602.8 | 602.8
05.01.512 | Torneira |  |  | 0
410127-CDH | Torneira tipo pressmatic de mesa | un | 1 | 644.32 | 644.32
05.01.516 | Registro de gaveta |  |  | 0
94792 | Registro de gaveta bruto, latão, roscável, 1?, com acabamento e canopla cromados, instalado em reservação de água de edificação que possua reservatório de fibra/fibrocimento ? Fornecimento e instalação. Af_06/2016 | un | 1 | 57.78 | 57.78
94794 | Registro de gaveta bruto, latão, roscável, 1 1/2?, com acabamento e canopla cromados, instalado em reservação de água de edificação que possua reservatório de fibra/fibrocimento ? Fornecimento e instalação. Af_06/2016 | un | 1 | 73.36 | 73.36
05.01.519 | Válvula de descarga |  |  | 0
40729 | Valvula descarga 1.1/2" com registro, acabamento em metal cromado - fornecimento e instalacao | un | 1 | 154.89 | 154.89
05.03.000 | Drenagem de águas pluviais |  |  | 0
05.03.100 | Tubulações e conexões de ferro fundido |  |  | 0
05.03.114 | Grelha hemisférica |  |  | 0
C1438-CI | Grelha hemisférica ferro fundido d=80mm (3") | un | 2 | 43.7 | 87.4
05.03.300 | Tubulações e conexões de pvc |  |  | 0
05.03.301 | Tubo |  |  | 0
89512 | Tubo pvc, série r, água pluvial, dn 100 mm, fornecido e instalado em ramal de encaminhamento. Af_12/2014 | m | 11.2 | 33.25 | 372.4
05.03.305 | Joelho |  |  | 0
89584 | Joelho 90 graus, pvc, serie r, água pluvial, dn 100 mm, junta elástica, fornecido e instalado em condutores verticais de águas pluviais. Af_12/2014 | un | 2 | 23.41 | 46.82
05.04.000 | Esgotos sanitários |  |  | 0
05.04.300 | Tubulações e conexões de pvc |  |  | 0
05.04.301 | Tubo |  |  | 0
89711 | Tubo pvc, serie normal, esgoto predial, dn 40 mm, fornecido e instalado em ramal de descarga ou ramal de esgoto sanitário. Af_12/2014 | m | 0.9 | 11.16 | 10.04
89713 | Tubo pvc, serie normal, esgoto predial, dn 75 mm, fornecido e instalado em ramal de descarga ou ramal de esgoto sanitário. Af_12/2014 | m | 4.45 | 24.71 | 109.95
89714 | Tubo pvc, serie normal, esgoto predial, dn 100 mm, fornecido e instalado em ramal de descarga ou ramal de esgoto sanitário. Af_12/2014 | m | 9 | 31.76 | 285.84
05.04.303 | Tê |  |  | 0
89796-CS | Te, pvc, serie normal, esgoto predial, dn 100 x 75 mm, junta elástica, fornecido e instalado em ramal de descarga ou ramal de esgoto sanitário. Af_12/2014 | un | 1 | 23.64 | 23.64
05.04.304 | Curva |  |  | 0
89500 | Curva 45 graus, pvc, soldável, dn 40mm, instalado em prumada de água - fornecimento e instalação. Af_12/2014 | un | 1 | 7.47 | 7.47
89519 | Curva 45 graus, pvc, soldável, dn 75mm, instalado em prumada de água - fornecimento e instalação. Af_12/2014 | un | 1 | 29.46 | 29.46
05.04.305 | Joelho |  |  | 0
89724 | Joelho 90 graus, pvc, serie normal, esgoto predial, dn 40 mm, junta soldável, fornecido e instalado em ramal de descarga ou ramal de esgoto sanitário. Af_12/2014 | un | 2 | 5.45 | 10.9
89737 | Joelho 90 graus, pvc, serie normal, esgoto predial, dn 75 mm, junta elástica, fornecido e instalado em ramal de descarga ou ramal de esgoto sanitário. Af_12/2014 | un | 3 | 11 | 33
89744 | Joelho 90 graus, pvc, serie normal, esgoto predial, dn 100 mm, junta elástica, fornecido e instalado em ramal de descarga ou ramal de esgoto sanitário. Af_12/2014 | un | 1 | 14.06 | 14.06
05.04.306 | Junção |  |  | 0
89692 | Junção simples, pvc, serie r, água pluvial, dn 100 x 75 mm, junta elástica, fornecido e instalado em condutores verticais de águas pluviais. Af_12/2014 | un | 1 | 40.96 | 40.96
05.04.800 | Acessórios |  |  | 0
05.04.803 | Ralo sifonado |  |  | 0
89709 | Ralo sifonado, pvc, dn 100 x 40 mm, junta soldável, fornecido e instalado em ramal de descarga ou em ramal de esgoto sanitário. Af_12/2014 | un | 1 | 7.82 | 7.82
06.00.000 | Instalações elétricas e eletrônicas |  |  |  | 12257.63
06.01.000 | Instalações elétricas |  |  | 0
06.01.300 | Redes em média e baixa tensão |  |  | 0
06.01.302 | Quadro de força |  |  | 0
74131/4.14-CS | Quadro de distribuicao de energia de embutir, (qdn-guarita) em chapa metalica, para 12 disjuntores termomagneticos monopolares, com barramento trifasico e neutro, fornecimento e instalacao | un | 1 | 277.34 | 277.34
06.01.304 | Eletrodutos |  |  | 0
91863 | Eletroduto rígido roscável, pvc, dn 25 mm (3/4"), para circuitos terminais, instalado em forro - fornecimento e instalação. Af_12/2015 | m | 82 | 5.98 | 490.36
93009 | Eletroduto rígido roscável, pvc, dn 60 mm (2") - fornecimento e instalação. Af_12/2015 | m | 6 | 12.63 | 75.78
95728 | Eletroduto rígido soldável, pvc, dn 32 mm (1??), aparente, instalado em teto - fornecimento e instalação. Af_11/2016_p | m | 226 | 5.44 | 1229.44
06.01.305 | Cabos e fios(condutores) |  |  | 0
91926 | Cabo de cobre flexível isolado, 2,5 mm², anti-chama 450/750 v, para circuitos terminais - fornecimento e instalação. Af_12/2015 | m | 1281 | 2.03 | 2600.43
06.01.306 | Caixas de passagem |  |  | 0
91937 | Caixa octogonal 3" x 3", pvc, instalada em laje - fornecimento e instalação. Af_12/2015 | un | 15 | 6.15 | 92.25
92868 | Caixa retangular 4" x 2" média (1,30 m do piso), metálica, instalada em parede - fornecimento e instalação. Af_12/2015 | un | 10 | 8.3 | 83
92871 | Caixa retangular 4" x 4" média (1,30 m do piso), metálica, instalada em parede - fornecimento e instalação. Af_12/2015 | un | 3 | 10.31 | 30.93
06.01.308 | Disjuntores |  |  | 0
09-17-01-CB | Dps - dispositivo proteção contra surtos 275v - 40ka | un | 1 | 181.92 | 181.92
74130/1 | Disjuntor termomagnetico monopolar padrao nema (americano) 10 a 30a 240v, fornecimento e instalacao | un | 8 | 9.97 | 79.76
74130/4 | Disjuntor termomagnetico tripolar padrao nema (americano) 10 a 50a 240v, fornecimento e instalacao | un | 1 | 64.81 | 64.81
93663-CS | Disjuntor dipositivo residual 30ma, corrente nominal de 25a - fornecimento e instalação. Af_04/2016 | un | 1 | 125.78 | 125.78
06.01.400 | Iluminação e tomadas |  |  | 0
06.01.401 | Luminárias |  |  | 0
73953/2.1-CS | 2005 2xt16 28w - luminária de embutir em forro de gesso ou modulado para 2 lâmpadas fluorescentes tubulares de 28w. Corpo em chapa de aço tratada com acabamento em pintura eletrostática epóxi-pó na cor branca. Refletor e aletas parabólicas em alumínio anodizado de alto brilho e cobre soquete com acabamento especular de alto brilho. Equipada com porta-lâmpada antivibratório em policarbonato, com trava de segurança e proteção contra aquecimento nos contatos. | un | 1 | 270.48 | 270.48
73953/2.2-CS | Luminária circular de embutir, para 2 lâmpadas fluorescentes compactas de 26w, duplas, 2 pinos. Corpo em alumínio repuxado com acabamento em pintura eletrostática epóxi-pó na cor branca. Refletor em alumínio anodizado. Difusor recuado em vidro plano temperado transparente.necessita reator eletromagnético. | un | 2 | 212.48 | 424.96
73953/2D4 | Luminária retangular de sobrepor, tipo projetor com foco orientável, para 1 lâmpada vapor metálico bilateral de 70w. Corpo em alumínio repuxado com acabamento em pintura eletrostática epóxi-pó na cor branca. Refletor em alumínio anodizado. Difusor em vidro plano temperado transparente. Não possui alojamento para equipamento auxiliar.necessita reator eletromagnético. | un | 12 | 55.04 | 660.48
06.01.403 | Interruptores |  |  | 0
83399 | Rele fotoeletrico p/ comando de iluminacao externa 220v/1000w - fornecimento e instalacao | un | 1 | 24.68 | 24.68
91953 | Interruptor simples (1 módulo), 10a/250v, incluindo suporte e placa - fornecimento e instalação. Af_12/2015 | un | 3 | 15.35 | 46.05
06.01.404 | Tomadas |  |  | 0
91996 | Tomada média de embutir (1 módulo), 2p+t 10 a, incluindo suporte e placa - fornecimento e instalação. Af_12/2015 | un | 3 | 18.65 | 55.95
91997 | Tomada média de embutir (1 módulo), 2p+t 20 a, incluindo suporte e placa - fornecimento e instalação. Af_12/2015 | un | 4 | 20.15 | 80.6
92004 | Tomada média de embutir (2 módulos), 2p+t 10 a, incluindo suporte e placa - fornecimento e instalação. Af_12/2015 | un | 3 | 30.15 | 90.45
06.01.500 | Aterramento e proteção contra descargas atmosféricas |  |  | 0
06.01.502 | Conectores e terminais |  |  | 0
407327 | Solda exotermica para cabos de 50mm2 / haste 3/4" (cabo passante na lateral da haste) | un | 9 | 26.62 | 239.58
98111 | Caixa de inspeção para aterramento, circular, em polietileno, diâmetro interno = 0,3 m. Af_05/2018 | un | 4 | 17.56 | 70.24
06.01.504 | Cabos de descida |  |  | 0
96974 | Cordoalha de cobre nu 50 mm², não enterrada, com isolador - fornecimento e instalação. Af_12/2017 | m | 96.95 | 40.71 | 3946.83
06.01.506 | Eletrodo de terra |  |  | 0
96985 | Haste de aterramento 5/8 para spda - fornecimento e instalação. Af_12/2017 | un | 4 | 38.23 | 152.92
06.09.000 | Sistema de cabeamento estruturado |  |  | 0
06.09.004 | Cabos em par trançado |  |  | 0
98297 | Cabo eletrônico categoria 6, instalado em edificação institucional - fornecimento e instalação. Af_03/2018 | m | 10.24 | 1.66 | 16.99
06.09.005 | Cabos de fibras óticas |  |  | 0
C3750D | Cabo de fibra óptica, 01 par | m | 28.95 | 3.54 | 102.48
06.09.007 | Tomadas |  |  | 0
98307 | Tomada de rede rj45 - fornecimento e instalação. Af_03/2018 | un | 1 | 27.22 | 27.22
C4174D-CI | Tomada p/ conexão de rede c/ conector rj 45 c/ espelho em caixa 4 x 4 (instalada) | un | 5 | 40.9 | 204.5
06.09.008 | Caixas para tomadas |  |  | 0
92868 | Caixa retangular 4" x 2" média (1,30 m do piso), metálica, instalada em parede - fornecimento e instalação. Af_12/2015 | un | 1 | 8.3 | 8.3
92871 | Caixa retangular 4" x 4" média (1,30 m do piso), metálica, instalada em parede - fornecimento e instalação. Af_12/2015 | un | 5 | 10.31 | 51.55
06.09.009 | Eletrodutos (inclusive acessórios de conexão, suporte e fixação) |  |  | 0
91863 | Eletroduto rígido roscável, pvc, dn 25 mm (3/4"), para circuitos terminais, instalado em forro - fornecimento e instalação. Af_12/2015 | m | 72.17 | 5.98 | 431.57
91868 | Eletroduto rígido roscável, pvc, dn 32 mm (1"), para circuitos terminais, instalado em laje - fornecimento e instalação. Af_12/2015 | m | 2.95 | 6.78 | 20
08.00.000 | Instalações de prevenção e combate a incêndio |  |  |  | 206.96
08.01.000 | Prevenção e combate a incêndio |  |  | 0
08.01.500 | Equipamentos e acessórios |  |  | 0
17.040.0050-0-CE | Pintura de sinalizacao para extintores de incendio,em quadra dos vermelhos e bordas amarelas,conforme projeto emop 2547 ( hidraulica/sanitaria/incendio) | un | 1 | 22.94 | 22.94
37556 | Placa de sinalizacao de seguranca contra incendio, fotoluminescente, quadrada, *20 x 20* cm, em pvc *2* mm anti-chamas (simbolos, cores e pictogramas conforme nbr 13434) | un | 1 | 17.35 | 17.35
83635 | Extintor incendio tp po quimico 6kg - fornecimento e instalacao | un | 1 | 166.67 | 166.67
| Abrigo Gases |  |  |  | 30111.65
02.00.000 | Serviços preliminares |  |  |  | 454.28
02.03.000 | Locação de obras |  |  | 0
02.03.100 | De edificações |  |  | 0
99059 | Locacao convencional de obra, utilizando gabarito de tábuas corridas pontaletadas a cada 2,00m - 2 utilizações. Af_10/2018 | m | 16.4 | 27.7 | 454.28
03.00.000 | Fundações e estruturas |  |  |  | 10596.66
03.01.000 | Fundações |  |  | 0
03.01.100 | Escavação de valas |  |  | 0
03.01.101 | Manual |  |  | 0
93358 | Escavação manual de vala com profundidade menor ou igual a 1,30 m. Af_03/2016 | m³ | 5.93 | 50.45 | 299.16
03.01.103 | Reaterro compactado |  |  | 0
93382 | Reaterro manual de valas com compactação mecanizada. Af_04/2016 | m³ | 3.95 | 16.7 | 65.96
03.01.400 | Fundações profundas |  |  | 0
03.01.425 | Escavadas (estacão) |  |  | 0
90877.1-CS | Estaca escavada mecanicamente, sem fluido estabilizante, com 30 cm de diâmetro, até 9 m de comprimento, concreto lançado por caminhão betoneira (exclusive mobilização e desmobilização). Af_02/2015 | m | 48 | 48.73 | 2339.04
95578 | Montagem de armadura longitudinal/transversal de estacas de seção circular, diâmetro = 12,5 mm. Af_11/2016 | kg | 92.45 | 5.54 | 512.17
95583 | Montagem de armadura transversal de estacas de seção circular, diâmetro = 5,0 mm. Af_11/2016 | kg | 9.17 | 9.02 | 82.71
03.01.500 | Baldrames |  |  | 0
03.01.501 | Lastro |  |  | 0
94110 | Lastro com preparo de fundo, largura maior ou igual a 1,5 m, com camada de brita, lançamento manual, em local com nível alto de interferência. Af_06/2016 | m³ | 1.11 | 158.35 | 175.76
03.01.502 | Formas |  |  | 0
96542 | Fabricação, montagem e desmontagem de fôrma para viga baldrame, em chapa de madeira compensada resinada, e=17 mm, 4 utilizações. Af_06/2017 | m² | 21.5 | 47.56 | 1022.54
03.01.503 | Armadura |  |  | 0
96544 | Armação de bloco, viga baldrame ou sapata utilizando aço ca-50 de 6,3 mm - montagem. Af_06/2017 | kg | 54.13 | 7.94 | 429.79
96545 | Armação de bloco, viga baldrame ou sapata utilizando aço ca-50 de 8 mm - montagem. Af_06/2017 | kg | 34.13 | 7.2 | 245.73
96546 | Armação de bloco, viga baldrame ou sapata utilizando aço ca-50 de 10 mm - montagem. Af_06/2017 | kg | 16.04 | 6.61 | 106.02
03.01.504 | Concreto |  |  | 0
96557 | Concretagem de blocos de coroamento e vigas baldrames, fck 30 mpa, com uso de bomba ? Lançamento, adensamento e acabamento. Af_06/2017 | m³ | 1.98 | 413.02 | 817.77
03.01.600 | Impermeabilização |  |  | 0
74106/1 | Impermeabilizacao de estruturas enterradas, com tinta asfaltica, duas demaos. | m² | 21.5 | 9.22 | 198.23
03.02.000 | Estruturas de concreto |  |  | 0
03.02.100 | Concreto armado |  |  | 0
03.02.110 | Pilares |  |  | 0
03.02.111 | Formas |  |  | 0
92430 | Montagem e desmontagem de fôrma de pilares retangulares e estruturas similares com área média das seções menor ou igual a 0,25 m², pé-direito simples, em chapa de madeira compensada plastificada, 10 utilizações. Af_12/2015 | m² | 6.05 | 38.94 | 235.58
03.02.112 | Armadura |  |  | 0
92776 | Armação de pilar ou viga de uma estrutura convencional de concreto armado em uma edificação térrea ou sobrado utilizando aço ca-50 de 6,3 mm - montagem. Af_12/2015 | kg | 27.54 | 7.99 | 220.04
92778 | Armação de pilar ou viga de uma estrutura convencional de concreto armado em uma edificação térrea ou sobrado utilizando aço ca-50 de 10,0 mm - montagem. Af_12/2015 | kg | 52.94 | 6.58 | 348.34
03.02.113 | Concreto |  |  | 0
94971 | Concreto fck = 25mpa, traço 1:2,3:2,7 (cimento/ areia média/ brita 1) - preparo mecânico com betoneira 600 l. Af_07/2016 | m³ | 0.21 | 301.64 | 63.34
03.02.120 | Vigas |  |  | 0
03.02.121 | Formas |  |  | 0
92452 | Montagem e desmontagem de fôrma de viga, escoramento metálico, pé-direito simples, em chapa de madeira resinada, 2 utilizações. Af_12/2015 | m² | 12.03 | 89.32 | 1074.51
03.02.122 | Armadura |  |  | 0
92776 | Armação de pilar ou viga de uma estrutura convencional de concreto armado em uma edificação térrea ou sobrado utilizando aço ca-50 de 6,3 mm - montagem. Af_12/2015 | kg | 20.19 | 7.99 | 161.31
92777 | Armação de pilar ou viga de uma estrutura convencional de concreto armado em uma edificação térrea ou sobrado utilizando aço ca-50 de 8,0 mm - montagem. Af_12/2015 | kg | 27.65 | 7.18 | 198.52
03.02.123 | Concreto |  |  | 0
94971 | Concreto fck = 25mpa, traço 1:2,3:2,7 (cimento/ areia média/ brita 1) - preparo mecânico com betoneira 600 l. Af_07/2016 | m³ | 0.68 | 301.64 | 205.11
03.02.130 | Lajes |  |  | 0
03.02.131 | Formas |  |  | 0
92509 | Montagem e desmontagem de fôrma de laje maciça com área média menor ou igual a 20 m², pé-direito simples, em chapa de madeira compensada resinada, 2 utilizações. Af_12/2015 | m² | 16.59 | 34.86 | 578.32
03.02.132 | Armadura |  |  | 0
92785 | Armação de laje de uma estrutura convencional de concreto armado em uma edificação térrea ou sobrado utilizando aço ca-50 de 6,3 mm - montagem. Af_12/2015 | kg | 62.45 | 7.56 | 472.12
03.02.133 | Concreto |  |  | 0
99235 | Concretagem de edificações (paredes e lajes) feitas com sistema de fôrmas manuseáveis com concreto usinado autoadensável, fck 25 mpa, lançado com bomba lança - lançamento e acabamento. Af_06/2015 | m³ | 1.68 | 443.21 | 744.59
04.00.000 | Arquitetura e elementos de urbanismo |  |  |  | 19060.71
04.01.000 | Arquitetura |  |  | 0
04.01.100 | Paredes |  |  | 0
04.01.103 | De alvenaria de tijolos maciços aparentes |  |  | 0
72132+87519 | Parede dupla alvenaria externa | m² | 22.74 | 92 | 2092.08
93186 | Verga moldada in loco em concreto para janelas com até 1,5 m de vão. Af_03/2016 | m | 6 | 32.37 | 194.22
93189 | Verga moldada in loco em concreto para portas com mais de 1,5 m de vão. Af_03/2016 | m | 12 | 37.41 | 448.92
04.01.111 | De alvenaria de blocos cerâmicos |  |  | 0
87519 | Alvenaria de vedação de blocos cerâmicos furados na horizontal de 9x19x19cm (espessura 9cm) de paredes com área líquida maior ou igual a 6m² com vãos e argamassa de assentamento com preparo em betoneira. Af_06/2014 | m² | 6.94 | 50.04 | 347.27
93202 | Fixação (encunhamento) de alvenaria de vedação com tijolo maciço. Af_03/2016 | m | 19.6 | 14.13 | 276.94
04.01.200 | Esquadrias |  |  | 0
04.01.218 | Porta de alumínio em chapa maciça |  |  | 0
91338 | Porta de alumínio de abrir com lambri, com guarnição, fixação com parafusos - fornecimento e instalação. Af_08/2015 | m² | 11.34 | 881.61 | 9997.45
04.01.225 | Caixilho fixo de alumínio em veneziana |  |  | 0
14.003.0160-0-CE | Caixilho fixo de aluminio anodizado ao natural,serie 28, em veneziana.fornecimento e colocacao | m² | 2.88 | 263.59 | 759.13
04.01.500 | Revestimentos |  |  | 0
04.01.510 | Revestimentos de pisos |  |  | 0
04.01.511 | Cimentados |  |  | 0
98679 | Piso cimentado, traço 1:3 (cimento e areia), acabamento liso, espessura 2,0 cm, preparo mecânico da argamassa. Af_06/2018 | m² | 9.3 | 21.33 | 198.36
04.01.528 | Contrapiso e regularização da base |  |  | 0
68053 | Fornecimento/instalacao lona plastica preta, para impermeabilizacao, espessura 150 micras. | m² | 9.3 | 4.02 | 37.38
73902/1 | Camada drenante com brita num 3 | m³ | 0.28 | 93.07 | 26.05
83534-CS | Lastro de concreto, 20 mpa preparo mecânico, inclusos aditivo impermeabilizante, lançamento e adensamento | m³ | 0.65 | 567.65 | 368.97
85662 | Armacao em tela de aco soldada nervurada q-92, aco ca-60, 4,2mm, malha 15x15cm | m² | 9.3 | 9.21 | 85.65
97083 | Compactação mecânica de solo para execução de radier, com compactador de solos a percussão. Af_09/2017 | m² | 9.3 | 1.9 | 17.67
04.01.530 | Revestimentos de paredes |  |  | 0
04.01.531 | Chapisco |  |  | 0
87878 | Chapisco aplicado tanto em pilares e vigas de concreto como em alvenarias de paredes internas, com colher de pedreiro. Argamassa traço 1:3 com preparo manual. Af_06/2014 | m² | 33.48 | 2.69 | 90.06
04.01.533 | Reboco |  |  | 0
89173 | (composição representativa) do serviço de emboço/massa única, aplicado manualmente, traço 1:2:8, em betoneira de 400l, paredes internas, com execução de taliscas, edificação habitacional unifamiliar (casas) e edificação pública padrão. Af_12/2014 | m² | 33.48 | 23.38 | 782.76
04.01.560 | Pinturas |  |  | 0
04.01.561 | Massa corrida |  |  | 0
88496 | Aplicação e lixamento de massa látex em teto, duas demãos. Af_06/2014 | m² | 9.3 | 15.57 | 144.8
88497 | Aplicação e lixamento de massa látex em paredes, duas demãos. Af_06/2014 | m² | 33.48 | 8.81 | 294.95
04.01.569 | Com tinta acrílica |  |  | 0
88488 | Aplicação manual de pintura com tinta látex acrílica em teto, duas demãos. Af_06/2014 | m² | 9.3 | 9.77 | 90.86
88489 | Aplicação manual de pintura com tinta látex acrílica em paredes, duas demãos. Af_06/2014 | m² | 33.48 | 8.8 | 294.62
04.01.600 | Impermeabilizações |  |  | 0
84663 | Aplicacao de verniz poliuretano fosco sobre piso de pedras decorativas, 3 demaos | m² | 24.54 | 15.04 | 369.08
98557 | Impermeabilização de superfície com emulsão asfáltica, 2 demãos af_06/2018 | m² | 10 | 29.07 | 290.7
04.01.700 | Acabamentos e arremates |  |  | 0
04.01.701 | Rodapés |  |  | 0
98685 | Rodapé em granito, altura 10 cm. Af_06/2018 | m | 21.3 | 44.8 | 954.24
04.01.702 | Soleiras |  |  | 0
98689 | Soleira em granito, largura 15 cm, espessura 2,0 cm. Af_06/2018 | m | 5.4 | 66.31 | 358.07
04.01.703 | Peitoris |  |  | 0
84088-CS | Peitoril em granito, largura de 15cm, assentado com argamassa traco 1:4 (cimento e areia media), preparo manual da argamassa | m | 4.8 | 112.6 | 540.48
| Abrigo Gerador |  |  |  | 39807.18
02.00.000 | Serviços preliminares |  |  |  | 437.66
02.03.000 | Locação de obras |  |  | 0
02.03.100 | De edificações |  |  | 0
99059 | Locacao convencional de obra, utilizando gabarito de tábuas corridas pontaletadas a cada 2,00m - 2 utilizações. Af_10/2018 | m | 15.8 | 27.7 | 437.66
03.00.000 | Fundações e estruturas |  |  |  | 11515.97
03.01.000 | Fundações |  |  | 0
03.01.100 | Escavação de valas |  |  | 0
03.01.101 | Manual |  |  | 0
93358 | Escavação manual de vala com profundidade menor ou igual a 1,30 m. Af_03/2016 | m³ | 4.2 | 50.45 | 211.89
03.01.103 | Reaterro compactado |  |  | 0
93382 | Reaterro manual de valas com compactação mecanizada. Af_04/2016 | m³ | 2.8 | 16.7 | 46.76
03.01.400 | Fundações profundas |  |  | 0
03.01.425 | Escavadas (estacão) |  |  | 0
90877.1-CS | Estaca escavada mecanicamente, sem fluido estabilizante, com 30 cm de diâmetro, até 9 m de comprimento, concreto lançado por caminhão betoneira (exclusive mobilização e desmobilização). Af_02/2015 | m | 16 | 48.73 | 779.68
95578 | Montagem de armadura longitudinal/transversal de estacas de seção circular, diâmetro = 12,5 mm. Af_11/2016 | kg | 46.22 | 5.54 | 256.05
95583 | Montagem de armadura transversal de estacas de seção circular, diâmetro = 5,0 mm. Af_11/2016 | kg | 4.58 | 9.02 | 41.31
03.01.500 | Baldrames |  |  | 0
03.01.501 | Lastro |  |  | 0
94110 | Lastro com preparo de fundo, largura maior ou igual a 1,5 m, com camada de brita, lançamento manual, em local com nível alto de interferência. Af_06/2016 | m³ | 0.81 | 158.35 | 128.26
03.01.502 | Formas |  |  | 0
96542 | Fabricação, montagem e desmontagem de fôrma para viga baldrame, em chapa de madeira compensada resinada, e=17 mm, 4 utilizações. Af_06/2017 | m² | 12.96 | 47.56 | 616.37
03.01.503 | Armadura |  |  | 0
96544 | Armação de bloco, viga baldrame ou sapata utilizando aço ca-50 de 6,3 mm - montagem. Af_06/2017 | kg | 49.6 | 7.94 | 393.82
96545 | Armação de bloco, viga baldrame ou sapata utilizando aço ca-50 de 8 mm - montagem. Af_06/2017 | kg | 120.08 | 7.2 | 864.57
96546 | Armação de bloco, viga baldrame ou sapata utilizando aço ca-50 de 10 mm - montagem. Af_06/2017 | kg | 95.33 | 6.61 | 630.13
03.01.504 | Concreto |  |  | 0
96557 | Concretagem de blocos de coroamento e vigas baldrames, fck 30 mpa, com uso de bomba ? Lançamento, adensamento e acabamento. Af_06/2017 | m³ | 1.4 | 413.02 | 578.22
03.01.600 | Impermeabilização |  |  | 0
74106/1 | Impermeabilizacao de estruturas enterradas, com tinta asfaltica, duas demaos. | m² | 12.96 | 9.22 | 119.49
03.02.000 | Estruturas de concreto |  |  | 0
03.02.100 | Concreto armado |  |  | 0
03.02.110 | Pilares |  |  | 0
03.02.111 | Formas |  |  | 0
92430 | Montagem e desmontagem de fôrma de pilares retangulares e estruturas similares com área média das seções menor ou igual a 0,25 m², pé-direito simples, em chapa de madeira compensada plastificada, 10 utilizações. Af_12/2015 | m² | 14.41 | 38.94 | 561.12
03.02.112 | Armadura |  |  | 0
92776 | Armação de pilar ou viga de uma estrutura convencional de concreto armado em uma edificação térrea ou sobrado utilizando aço ca-50 de 6,3 mm - montagem. Af_12/2015 | kg | 23.03 | 7.99 | 184
92778 | Armação de pilar ou viga de uma estrutura convencional de concreto armado em uma edificação térrea ou sobrado utilizando aço ca-50 de 10,0 mm - montagem. Af_12/2015 | kg | 36.72 | 6.58 | 241.61
03.02.113 | Concreto |  |  | 0
94971 | Concreto fck = 25mpa, traço 1:2,3:2,7 (cimento/ areia média/ brita 1) - preparo mecânico com betoneira 600 l. Af_07/2016 | m³ | 0.57 | 301.64 | 171.93
03.02.120 | Vigas |  |  | 0
03.02.121 | Formas |  |  | 0
92452 | Montagem e desmontagem de fôrma de viga, escoramento metálico, pé-direito simples, em chapa de madeira resinada, 2 utilizações. Af_12/2015 | m² | 11.85 | 89.32 | 1058.44
03.02.122 | Armadura |  |  | 0
92776 | Armação de pilar ou viga de uma estrutura convencional de concreto armado em uma edificação térrea ou sobrado utilizando aço ca-50 de 6,3 mm - montagem. Af_12/2015 | kg | 20.73 | 7.99 | 165.63
92777 | Armação de pilar ou viga de uma estrutura convencional de concreto armado em uma edificação térrea ou sobrado utilizando aço ca-50 de 8,0 mm - montagem. Af_12/2015 | kg | 10.08 | 7.18 | 72.37
92778 | Armação de pilar ou viga de uma estrutura convencional de concreto armado em uma edificação térrea ou sobrado utilizando aço ca-50 de 10,0 mm - montagem. Af_12/2015 | kg | 25.45 | 6.58 | 167.46
03.02.123 | Concreto |  |  | 0
94971 | Concreto fck = 25mpa, traço 1:2,3:2,7 (cimento/ areia média/ brita 1) - preparo mecânico com betoneira 600 l. Af_07/2016 | m³ | 0.88 | 301.64 | 265.44
03.02.130 | Lajes |  |  | 0
03.02.131 | Formas |  |  | 0
92509 | Montagem e desmontagem de fôrma de laje maciça com área média menor ou igual a 20 m², pé-direito simples, em chapa de madeira compensada resinada, 2 utilizações. Af_12/2015 | m² | 20.9 | 34.86 | 728.57
03.02.132 | Armadura |  |  | 0
92785 | Armação de laje de uma estrutura convencional de concreto armado em uma edificação térrea ou sobrado utilizando aço ca-50 de 6,3 mm - montagem. Af_12/2015 | kg | 18.08 | 7.56 | 136.68
92786 | Armação de laje de uma estrutura convencional de concreto armado em uma edificação térrea ou sobrado utilizando aço ca-50 de 8,0 mm - montagem. Af_12/2015 | kg | 96.87 | 7.53 | 729.43
03.02.133 | Concreto |  |  | 0
99235 | Concretagem de edificações (paredes e lajes) feitas com sistema de fôrmas manuseáveis com concreto usinado autoadensável, fck 25 mpa, lançado com bomba lança - lançamento e acabamento. Af_06/2015 | m³ | 5.34 | 443.21 | 2366.74
04.00.000 | Arquitetura e elementos de urbanismo |  |  |  | 27853.55
04.01.000 | Arquitetura |  |  | 0
04.01.100 | Paredes |  |  | 0
04.01.103 | De alvenaria de tijolos maciços aparentes |  |  | 0
72132+87519 | Parede dupla alvenaria externa | m² | 39.3 | 92 | 3615.6
93186 | Verga moldada in loco em concreto para janelas com até 1,5 m de vão. Af_03/2016 | m | 8 | 32.37 | 258.96
93189 | Verga moldada in loco em concreto para portas com mais de 1,5 m de vão. Af_03/2016 | m | 10.7 | 37.41 | 400.28
04.01.200 | Esquadrias |  |  | 0
04.01.213 | Caixilho fixo de ferro em tela metálica |  |  | 0
85014 | Caixilho fixo, de aluminio, com tela de metal fio 12 malha 3x3cm | m² | 11.34 | 864.5 | 9803.43
04.01.217 | Caixilho móvel de ferro em tela metálica |  |  | 0
74238/2 | Portao em tela arame galvanizado n.12 malha 2" e moldura em tubos de aco com duas folhas de abrir, incluso ferragens | m² | 5.25 | 528.88 | 2776.62
04.01.218 | Porta de alumínio em chapa maciça |  |  | 0
91338 | Porta de alumínio de abrir com lambri, com guarnição, fixação com parafusos - fornecimento e instalação. Af_08/2015 | m² | 3.78 | 881.61 | 3332.48
04.01.225 | Caixilho fixo de alumínio em veneziana |  |  | 0
14.003.0160-0-CE | Caixilho fixo de aluminio anodizado ao natural,serie 28, em veneziana.fornecimento e colocacao | m² | 1.92 | 263.59 | 506.09
04.01.500 | Revestimentos |  |  | 0
04.01.510 | Revestimentos de pisos |  |  | 0
04.01.511 | Cimentados |  |  | 0
98679 | Piso cimentado, traço 1:3 (cimento e areia), acabamento liso, espessura 2,0 cm, preparo mecânico da argamassa. Af_06/2018 | m² | 26.82 | 21.33 | 572.07
04.01.528 | Contrapiso e regularização da base |  |  | 0
68053 | Fornecimento/instalacao lona plastica preta, para impermeabilizacao, espessura 150 micras. | m² | 26.82 | 4.02 | 107.81
73902/1 | Camada drenante com brita num 3 | m³ | 1.34 | 93.07 | 124.71
83534-CS | Lastro de concreto, 20 mpa preparo mecânico, inclusos aditivo impermeabilizante, lançamento e adensamento | m³ | 1.88 | 567.65 | 1067.18
85662 | Armacao em tela de aco soldada nervurada q-92, aco ca-60, 4,2mm, malha 15x15cm | m² | 26.82 | 9.21 | 247.01
97083 | Compactação mecânica de solo para execução de radier, com compactador de solos a percussão. Af_09/2017 | m² | 26.82 | 1.9 | 50.95
04.01.530 | Revestimentos de paredes |  |  | 0
04.01.531 | Chapisco |  |  | 0
87878 | Chapisco aplicado tanto em pilares e vigas de concreto como em alvenarias de paredes internas, com colher de pedreiro. Argamassa traço 1:3 com preparo manual. Af_06/2014 | m² | 32.27 | 2.69 | 86.8
04.01.533 | Reboco |  |  | 0
89173 | (composição representativa) do serviço de emboço/massa única, aplicado manualmente, traço 1:2:8, em betoneira de 400l, paredes internas, com execução de taliscas, edificação habitacional unifamiliar (casas) e edificação pública padrão. Af_12/2014 | m² | 32.27 | 23.38 | 754.47
04.01.560 | Pinturas |  |  | 0
04.01.561 | Massa corrida |  |  | 0
88496 | Aplicação e lixamento de massa látex em teto, duas demãos. Af_06/2014 | m² | 18.9 | 15.57 | 294.27
88497 | Aplicação e lixamento de massa látex em paredes, duas demãos. Af_06/2014 | m² | 32.27 | 8.81 | 284.29
04.01.564 | Com tinta a base de esmalte |  |  | 0
73924/2 | Pintura esmalte acetinado, duas demaos, sobre superficie metalica | m² | 16.59 | 17.62 | 292.31
04.01.569 | Com tinta acrílica |  |  | 0
88488 | Aplicação manual de pintura com tinta látex acrílica em teto, duas demãos. Af_06/2014 | m² | 18.9 | 9.77 | 184.65
88489 | Aplicação manual de pintura com tinta látex acrílica em paredes, duas demãos. Af_06/2014 | m² | 32.27 | 8.8 | 283.97
04.01.600 | Impermeabilizações |  |  | 0
84663 | Aplicacao de verniz poliuretano fosco sobre piso de pedras decorativas, 3 demaos | m² | 36.11 | 15.04 | 543.09
98557 | Impermeabilização de superfície com emulsão asfáltica, 2 demãos af_06/2018 | m² | 36.82 | 29.07 | 1070.35
04.01.700 | Acabamentos e arremates |  |  | 0
04.01.701 | Rodapés |  |  | 0
98685 | Rodapé em granito, altura 10 cm. Af_06/2018 | m | 4.3 | 44.8 | 192.64
04.01.702 | Soleiras |  |  | 0
98689 | Soleira em granito, largura 15 cm, espessura 2,0 cm. Af_06/2018 | m | 9.7 | 66.31 | 643.2
04.01.703 | Peitoris |  |  | 0
84088-CS | Peitoril em granito, largura de 15cm, assentado com argamassa traco 1:4 (cimento e areia media), preparo manual da argamassa | m | 3.2 | 112.6 | 360.32
| Abrigo Lixo |  |  |  | 20652.93
02.00.000 | Serviços preliminares |  |  |  | 337.94
02.03.000 | Locação de obras |  |  | 0
02.03.100 | De edificações |  |  | 0
99059 | Locacao convencional de obra, utilizando gabarito de tábuas corridas pontaletadas a cada 2,00m - 2 utilizações. Af_10/2018 | m | 12.2 | 27.7 | 337.94
03.00.000 | Fundações e estruturas |  |  |  | 5671.49
03.01.000 | Fundações |  |  | 0
03.01.100 | Escavação de valas |  |  | 0
03.01.101 | Manual |  |  | 0
93358 | Escavação manual de vala com profundidade menor ou igual a 1,30 m. Af_03/2016 | m³ | 4.21 | 50.45 | 212.39
03.01.103 | Reaterro compactado |  |  | 0
93382 | Reaterro manual de valas com compactação mecanizada. Af_04/2016 | m³ | 2.81 | 16.7 | 46.92
03.01.400 | Fundações profundas |  |  | 0
03.01.425 | Escavadas (estacão) |  |  | 0
90877.1-CS | Estaca escavada mecanicamente, sem fluido estabilizante, com 30 cm de diâmetro, até 9 m de comprimento, concreto lançado por caminhão betoneira (exclusive mobilização e desmobilização). Af_02/2015 | m | 16 | 48.73 | 779.68
95576 | Montagem de armadura longitudinal/transversal de estacas de seção circular, diâmetro = 8,0 mm. Af_11/2016 | kg | 34.76 | 6.38 | 221.76
95583 | Montagem de armadura transversal de estacas de seção circular, diâmetro = 5,0 mm. Af_11/2016 | kg | 14.97 | 9.02 | 135.02
03.01.500 | Baldrames |  |  | 0
03.01.501 | Lastro |  |  | 0
94110 | Lastro com preparo de fundo, largura maior ou igual a 1,5 m, com camada de brita, lançamento manual, em local com nível alto de interferência. Af_06/2016 | m³ | 0.07 | 158.35 | 11.08
03.01.502 | Formas |  |  | 0
96542 | Fabricação, montagem e desmontagem de fôrma para viga baldrame, em chapa de madeira compensada resinada, e=17 mm, 4 utilizações. Af_06/2017 | m² | 12.48 | 47.56 | 593.54
03.01.503 | Armadura |  |  | 0
96543 | Armação de bloco, viga baldrame e sapata utilizando aço ca-60 de 5 mm - montagem. Af_06/2017 | kg | 16.71 | 8.79 | 146.88
96545 | Armação de bloco, viga baldrame ou sapata utilizando aço ca-50 de 8 mm - montagem. Af_06/2017 | kg | 19.99 | 7.2 | 143.92
03.01.504 | Concreto |  |  | 0
96557 | Concretagem de blocos de coroamento e vigas baldrames, fck 30 mpa, com uso de bomba ? Lançamento, adensamento e acabamento. Af_06/2017 | m³ | 1.4 | 413.02 | 578.22
03.01.600 | Impermeabilização |  |  | 0
74106/1 | Impermeabilizacao de estruturas enterradas, com tinta asfaltica, duas demaos. | m² | 12.48 | 9.22 | 115.06
03.02.000 | Estruturas de concreto |  |  | 0
03.02.100 | Concreto armado |  |  | 0
03.02.110 | Pilares |  |  | 0
03.02.111 | Formas |  |  | 0
92414 | Montagem e desmontagem de fôrma de pilares retangulares e estruturas similares com área média das seções menor ou igual a 0,25 m², pé-direito simples, em chapa de madeira compensada resinada, 2 utilizações. Af_12/2015 | m² | 7.74 | 79.82 | 617.8
03.02.112 | Armadura |  |  | 0
92775 | Armação de pilar ou viga de uma estrutura convencional de concreto armado em uma edificação térrea ou sobrado utilizando aço ca-60 de 5,0 mm - montagem. Af_12/2015 | kg | 7.65 | 8.82 | 67.47
92778 | Armação de pilar ou viga de uma estrutura convencional de concreto armado em uma edificação térrea ou sobrado utilizando aço ca-50 de 10,0 mm - montagem. Af_12/2015 | kg | 20.85 | 6.58 | 137.19
03.02.113 | Concreto |  |  | 0
92720-CS | Concretagem de pilares, fck = 30 mpa, com uso de bomba em edificação com seção média de pilares menor ou igual a 0,25 m² - lançamento, adensamento e acabamento. Af_12/2015 | m³ | 0.39 | 403.55 | 157.38
03.02.120 | Vigas |  |  | 0
03.02.121 | Formas |  |  | 0
92447 | Montagem e desmontagem de fôrma de viga, escoramento com pontalete de madeira, pé-direito simples, em madeira serrada, 2 utilizações. Af_12/2015 | m² | 7.8 | 73.91 | 576.49
03.02.122 | Armadura |  |  | 0
92775 | Armação de pilar ou viga de uma estrutura convencional de concreto armado em uma edificação térrea ou sobrado utilizando aço ca-60 de 5,0 mm - montagem. Af_12/2015 | kg | 7.44 | 8.82 | 65.62
92777 | Armação de pilar ou viga de uma estrutura convencional de concreto armado em uma edificação térrea ou sobrado utilizando aço ca-50 de 8,0 mm - montagem. Af_12/2015 | kg | 19.28 | 7.18 | 138.43
03.02.123 | Concreto |  |  | 0
92720-CS | Concretagem de pilares, fck = 30 mpa, com uso de bomba em edificação com seção média de pilares menor ou igual a 0,25 m² - lançamento, adensamento e acabamento. Af_12/2015 | m³ | 0.47 | 403.55 | 189.66
03.02.300 | Concreto pré-moldado |  |  | 0
03.02.340 | Lajes |  |  | 0
74202/2 | Laje pre-moldada p/piso, sobrecarga 200kg/m2, vaos ate 3,50m/e=8cm, c/lajotas e cap.c/conc fck=20mpa, 4cm, inter-eixo 38cm, c/escoramento (reapr.3x) e ferragem negativa | m² | 9.24 | 79.76 | 736.98
04.00.000 | Arquitetura e elementos de urbanismo |  |  |  | 13461.93
04.01.000 | Arquitetura |  |  | 0
04.01.100 | Paredes |  |  | 0
04.01.103 | De alvenaria de tijolos maciços aparentes |  |  | 0
72132+87519 | Parede dupla alvenaria externa | m² | 21.02 | 92 | 1933.84
93189 | Verga moldada in loco em concreto para portas com mais de 1,5 m de vão. Af_03/2016 | m | 21.02 | 37.41 | 786.35
04.01.200 | Esquadrias |  |  | 0
04.01.220 | Porta de alumínio em veneziana |  |  | 0
91341 | Porta em alumínio de abrir tipo veneziana com guarnição, fixação com parafusos - fornecimento e instalação. Af_08/2015 | m² | 8.3 | 630.14 | 5230.16
04.01.500 | Revestimentos |  |  | 0
04.01.510 | Revestimentos de pisos |  |  | 0
04.01.512 | Cerâmicos |  |  | 0
87246 | Revestimento cerâmico para piso com placas tipo esmaltada extra de dimensões 24x24 cm aplicada em ambientes de área menor que 5 m2. Af_06/2014 | m² | 7.5 | 32.81 | 246.07
04.01.528 | Contrapiso e regularização da base |  |  | 0
68053 | Fornecimento/instalacao lona plastica preta, para impermeabilizacao, espessura 150 micras. | m² | 7.5 | 4.02 | 30.15
73902/1 | Camada drenante com brita num 3 | m³ | 0.38 | 93.07 | 35.36
83534-CS | Lastro de concreto, 20 mpa preparo mecânico, inclusos aditivo impermeabilizante, lançamento e adensamento | m³ | 0.53 | 567.65 | 300.85
85662 | Armacao em tela de aco soldada nervurada q-92, aco ca-60, 4,2mm, malha 15x15cm | m² | 7.5 | 9.21 | 69.07
87630 | Contrapiso em argamassa traço 1:4 (cimento e areia), preparo mecânico com betoneira 400 l, aplicado em áreas secas sobre laje, aderido, espessura 3cm. Af_06/2014 | m² | 7.5 | 27.78 | 208.35
97083 | Compactação mecânica de solo para execução de radier, com compactador de solos a percussão. Af_09/2017 | m² | 7.5 | 1.9 | 14.25
04.01.530 | Revestimentos de paredes |  |  | 0
04.01.531 | Chapisco |  |  | 0
87878 | Chapisco aplicado tanto em pilares e vigas de concreto como em alvenarias de paredes internas, com colher de pedreiro. Argamassa traço 1:3 com preparo manual. Af_06/2014 | m² | 24.3 | 2.69 | 65.36
04.01.533 | Reboco |  |  | 0
89173 | (composição representativa) do serviço de emboço/massa única, aplicado manualmente, traço 1:2:8, em betoneira de 400l, paredes internas, com execução de taliscas, edificação habitacional unifamiliar (casas) e edificação pública padrão. Af_12/2014 | m² | 24.3 | 23.38 | 568.13
04.01.560 | Pinturas |  |  | 0
04.01.561 | Massa corrida |  |  | 0
88496 | Aplicação e lixamento de massa látex em teto, duas demãos. Af_06/2014 | m² | 7.5 | 15.57 | 116.77
88497 | Aplicação e lixamento de massa látex em paredes, duas demãos. Af_06/2014 | m² | 16.8 | 8.81 | 148
04.01.570 | Com tinta a base de epóxi |  |  | 0
79460 | Pintura epoxi, duas demaos | m² | 24.3 | 36.38 | 884.03
04.01.600 | Impermeabilizações |  |  | 0
40780 | Regularização de superficie de concreto aparente | m² | 10.5 | 7.72 | 81.06
84663 | Aplicacao de verniz poliuretano fosco sobre piso de pedras decorativas, 3 demaos | m² | 19.32 | 15.04 | 290.57
98547 | Impermeabilização de superfície com manta asfáltica, duas camadas, inclusive aplicação de primer asfáltico, e=3mm e e=4mm. Af_06/2018 | m² | 10.5 | 126.33 | 1326.46
98557 | Impermeabilização de superfície com emulsão asfáltica, 2 demãos af_06/2018 | m² | 7.5 | 29.07 | 218.02
98563 | Proteção mecânica de superfície horizontal com argamassa de cimento e areia, traço 1:3, e=2cm. Af_06/2018 | m² | 10.5 | 20.7 | 217.35
04.01.700 | Acabamentos e arremates |  |  | 0
04.01.701 | Rodapés |  |  | 0
98685 | Rodapé em granito, altura 10 cm. Af_06/2018 | m | 11 | 44.8 | 492.8
04.01.702 | Soleiras |  |  | 0
98689 | Soleira em granito, largura 15 cm, espessura 2,0 cm. Af_06/2018 | m | 3 | 66.31 | 198.93
05.00.000 | Instalações hidráulicas e sanitárias |  |  |  | 315.54
05.01.000 | Água fria |  |  | 0
05.01.200 | Tubulações e conexões de pvc rígido |  |  | 0
05.01.201 | Tubo |  |  | 0
89356 | Tubo, pvc, soldável, dn 25mm, instalado em ramal ou sub-ramal de água - fornecimento e instalação. Af_12/2014 | m | 18 | 12.26 | 220.68
05.01.500 | Aparelhos e acessórios sanitários |  |  | 0
05.01.512 | Torneira |  |  | 0
86914 | Torneira cromada 1/2" ou 3/4" para tanque, padrão médio - fornecimento e instalação. Af_12/2013 | un | 1 | 37.08 | 37.08
05.01.516 | Registro de gaveta |  |  | 0
94792 | Registro de gaveta bruto, latão, roscável, 1?, com acabamento e canopla cromados, instalado em reservação de água de edificação que possua reservatório de fibra/fibrocimento ? Fornecimento e instalação. Af_06/2016 | un | 1 | 57.78 | 57.78
06.00.000 | Instalações elétricas e eletrônicas |  |  |  | 866.03
06.01.000 | Instalações elétricas |  |  | 0
06.01.300 | Redes em média e baixa tensão |  |  | 0
06.01.304 | Eletrodutos |  |  | 0
91834 | Eletroduto flexível corrugado, pvc, dn 25 mm (3/4"), para circuitos terminais, instalado em forro - fornecimento e instalação. Af_12/2015 | m | 16 | 5.01 | 80.16
91863 | Eletroduto rígido roscável, pvc, dn 25 mm (3/4"), para circuitos terminais, instalado em forro - fornecimento e instalação. Af_12/2015 | m | 23 | 5.98 | 137.54
06.01.305 | Cabos e fios(condutores) |  |  | 0
09-03-76-CB | Cabo flexível pvc - 750v - 3 condutores - 2,50mm2 | m | 16 | 5.05 | 80.8
91926 | Cabo de cobre flexível isolado, 2,5 mm², anti-chama 450/750 v, para circuitos terminais - fornecimento e instalação. Af_12/2015 | m | 23 | 2.03 | 46.69
06.01.306 | Caixas de passagem |  |  | 0
91937 | Caixa octogonal 3" x 3", pvc, instalada em laje - fornecimento e instalação. Af_12/2015 | un | 2 | 6.15 | 12.3
92868 | Caixa retangular 4" x 2" média (1,30 m do piso), metálica, instalada em parede - fornecimento e instalação. Af_12/2015 | un | 3 | 8.3 | 24.9
06.01.400 | Iluminação e tomadas |  |  | 0
06.01.401 | Luminárias |  |  | 0
73953/2.2-CS | Luminária circular de embutir, para 2 lâmpadas fluorescentes compactas de 26w, duplas, 2 pinos. Corpo em alumínio repuxado com acabamento em pintura eletrostática epóxi-pó na cor branca. Refletor em alumínio anodizado. Difusor recuado em vidro plano temperado transparente.necessita reator eletromagnético. | un | 2 | 212.48 | 424.96
06.01.403 | Interruptores |  |  | 0
83399 | Rele fotoeletrico p/ comando de iluminacao externa 220v/1000w - fornecimento e instalacao | un | 1 | 24.68 | 24.68
91953 | Interruptor simples (1 módulo), 10a/250v, incluindo suporte e placa - fornecimento e instalação. Af_12/2015 | un | 1 | 15.35 | 15.35
06.01.404 | Tomadas |  |  | 0
91996 | Tomada média de embutir (1 módulo), 2p+t 10 a, incluindo suporte e placa - fornecimento e instalação. Af_12/2015 | un | 1 | 18.65 | 18.65
| Reservatório |  |  |  | 195554.17
02.00.000 | Serviços preliminares |  |  |  | 1175.03
02.03.000 | Locação de obras |  |  | 0
02.03.100 | De edificações |  |  | 0
99059 | Locacao convencional de obra, utilizando gabarito de tábuas corridas pontaletadas a cada 2,00m - 2 utilizações. Af_10/2018 | m | 42.42 | 27.7 | 1175.03
03.00.000 | Fundações e estruturas |  |  |  | 89212.6
03.01.000 | Fundações |  |  | 0
03.01.100 | Escavação de valas |  |  | 0
03.01.102 | Mecanizada |  |  | 0
72917 | Escavacao mecanica de vala em material 2a. Categoria de 2,01 ate 4,00 m de profundidade com utilizacao de escavadeira hidraulica | m³ | 221.32 | 10.67 | 2361.48
03.01.103 | Reaterro compactado |  |  | 0
74015/1 | Reaterro e compactacao mecanico de vala com compactador manual tipo soquete vibratorio | m³ | 52 | 2.03 | 105.56
03.01.400 | Fundações profundas |  |  | 0
03.01.420 | Estacas moldadas no local |  |  | 0
03.01.425 | Escavadas (estacão) |  |  | 0
90878-CS | Estaca escavada mecanicamente, sem fluido estabilizante, com 30 cm de diâmetro, acima de 9 m de comprimento, concreto lançado por caminhão betoneira (exclusive mobilização e desmobilização). Af_02/2015 | m | 174 | 47.1 | 8195.4
95578 | Montagem de armadura longitudinal/transversal de estacas de seção circular, diâmetro = 12,5 mm. Af_11/2016 | kg | 138.67 | 5.54 | 768.23
95584 | Montagem de armadura transversal de estacas de seção circular, diâmetro = 6,3 mm. Af_11/2016 | kg | 122.62 | 7.95 | 974.82
03.01.500 | Baldrames |  |  | 0
03.01.501 | Lastro |  |  | 0
83534 | Lastro de concreto, preparo mecânico, inclusos aditivo impermeabilizante, lançamento e adensamento | m³ | 1.06 | 420 | 445.2
94103 | Lastro de vala com preparo de fundo, largura menor que 1,5 m, com camada de brita, lançamento manual, em local com nível baixo de interferência. Af_06/2016 | m³ | 2.95 | 168.38 | 496.72
03.01.502 | Formas |  |  | 0
96534 | FABRICAÇÃO, MONTAGEM E DESMONTAGEM DE FÔRMA PARA BLOCO DE COROAMENTO, EM MADEIRA SERRADA, E=25 MM, 4 UTILIZAÇÕES. AF_06/2017. | m² | 14.09 | 40.01 | 563.74
96530 | FABRICAÇÃO, MONTAGEM E DESMONTAGEM DE FÔRMA PARA PAREDE DE RESERVATORIO ENTERRADO. AF_06/2017 | m² | 196 | 74 | 14504
03.01.503 | Armadura |  |  | 0
96544 | Armação de bloco, viga baldrame ou sapata utilizando aço ca-50 de 6,3 mm - montagem. Af_06/2017 | kg | 91.65 | 7.94 | 727.7
96545 | Armação de bloco, viga baldrame ou sapata utilizando aço ca-50 de 8 mm - montagem. Af_06/2017 | kg | 399.3 | 7.2 | 2874.96
96546 | Armação de bloco, viga baldrame ou sapata utilizando aço ca-50 de 10 mm - montagem. Af_06/2017 | kg | 1194.8 | 6.61 | 7897.62
96547 | Armação de bloco, viga baldrame ou sapata utilizando aço ca-50 de 12,5 mm - montagem. Af_06/2017 | kg | 720.4 | 5.92 | 4264.76
96548 | Armação de bloco, viga baldrame ou sapata utilizando aço ca-50 de 16 mm - montagem. Af_06/2017 | kg | 3215.6 | 5.68 | 18264.6
92759 | Armação de pilar ou viga de uma estrutura convencional de concreto armado em um edifício de múltiplos pavimentos utilizando aço ca-60 de 5,0 mm - montagem. Af_12/2015 | kg | 209.34 | 7.29 | 1526.08
03.01.504 | Concreto |  |  | 0
96557 | Concretagem de blocos de coroamento e vigas baldrames, fck 30 mpa, com uso de bomba  lançamento, adensamento e acabamento. Af_06/2017 | m³ | 60.54 | 413.02 | 25004.23
03.01.600 | Impermeabilização |  |  | 0
74106/1 | Impermeabilizacao de estruturas enterradas, com tinta asfaltica, duas demaos. | m² | 25.76 | 9.22 | 237.5
04.00.000 | Arquitetura e elementos de urbanismo |  |  |  | 54210.17
04.01.000 | Arquitetura |  |  | 0
04.01.500 | Revestimentos |  |  | 0
04.01.510 | Revestimentos de pisos |  |  | 0
04.01.517 | De alta resistência |  |  | 0
72137 | Piso industrial alta resistencia, espessura 12mm, incluso juntas de dilatacao plasticas e polimento mecanizado | m² | 24 | 68.34 | 1640.16
04.01.560 | Pinturas |  |  | 0
04.01.564 | Com tinta a base de esmalte |  |  | 0
73924/2 | Pintura esmalte acetinado, duas demaos, sobre superficie metalica | m² | 39.4 | 17.62 | 694.22
04.01.569 | Com tinta acrílica |  |  | 0
88489 | Aplicação manual de pintura com tinta látex acrílica em paredes, duas demãos. Af_06/2014 | m² | 32.91 | 8.8 | 289.6
04.01.600 | Impermeabilizações |  |  | 0
5991 | Barra lisa com argamassa traco 1:4 (cimento e areia grossa), espessura 2,0cm, incluso aditivo impermeabilizante, preparo mecanico da argamassa | m² | 264.3 | 32.5 | 8589.75
73762/4 | Impermeabilizacao de superficie com asfalto elastomerico, inclusos primer e veu de fibra de vidro. | m² | 205.4 | 140.09 | 28774.48
73929/4 | Impermeabilizacao de estruturas enterradas com cimento cristalizante e emulsao adesiva, ate 7m de profundidade. | m² | 146.5 | 19.79 | 2899.23
73948/2 | Limpeza/preparo superficie concreto p/pintura | m² | 264.3 | 6.55 | 1731.16
83738 | Impermeabilizacao de superficie com manta asfaltica (com polimeros tipo app), e=4 mm | m² | 91.97 | 60.16 | 5532.91
89995 | Grauteamento de cinta superior ou de verga em alvenaria estrutural. Af_01/2015 | m³ | 0.62 | 506.66 | 314.12
04.04.000 | Paisagismo |  |  | 0
04.04.100 | Equipamentos e acessórios |  |  | 0
04.04.103 | Cercas |  |  | 0
74244/1 | Alambrado para quadra poliesportiva, estruturado por tubos de aco galvanizado, com costura, din 2440, diametro 2", com tela de arame galvanizado, fio 14 bwg e malha quadrada 5x5cm | m² | 36.74 | 101.92 | 3744.54
05.00.000 | Instalações hidráulicas e sanitárias |  |  |  | 47514.98
05.01.000 | Água fria |  |  | 0
05.01.200 | Tubulações e conexões de pvc rígido |  |  | 0
05.01.201 | Tubo |  |  | 0
89450 | Tubo, pvc, soldável, dn 60mm, instalado em prumada de água - fornecimento e instalação. Af_12/2014 | m | 7.32 | 15.66 | 114.63
89452 | Tubo, pvc, soldável, dn 85mm, instalado em prumada de água - fornecimento e instalação. Af_12/2014 | m | 52.26 | 33.73 | 1762.72
05.01.207 | Joelho |  |  | 0
89505 | Joelho 90 graus, pvc, soldável, dn 60mm, instalado em prumada de água - fornecimento e instalação. Af_12/2014 | un | 2 | 22.04 | 44.08
89521 | Joelho 90 graus, pvc, soldável, dn 85mm, instalado em prumada de água - fornecimento e instalação. Af_12/2014 | un | 23 | 74.74 | 1719.02
05.01.209 | Tê |  |  | 0
89629 | Te, pvc, soldável, dn 75mm, instalado em prumada de água - fornecimento e instalação. Af_12/2014 | un | 12 | 50.39 | 604.68
05.01.500 | Aparelhos e acessórios sanitários |  |  | 0
05.01.516 | Registro de gaveta |  |  | 0
94499 | Registro de gaveta bruto, latão, roscável, 2 1/2?, instalado em reservação de água de edificação que possua reservatório de fibra/fibrocimento ? Fornecimento e instalação. Af_06/2016 | un | 1 | 113.26 | 113.26
94500 | Registro de gaveta bruto, latão, roscável, 3?, instalado em reservação de água de edificação que possua reservatório de fibra/fibrocimento ? Fornecimento e instalação. Af_06/2016 | un | 13 | 132.71 | 1725.23
05.01.521 | Caixa d’água pré-fabricada |  |  | 0
18.021.0100-A | Reservatorio metalico,padrao sabesp ou similar,com capacidad e para 50m3,para agua potavel,estilo taca agua total,aco usi -sac-41 ou cor-400,inclusive encanamento interno,escadas(int erna e externa)entrada e saidas,suporte chave eletrica,dreno auto limpan | un | 1 | 32170.47 | 32170.47
05.01.600 | Equipamentos |  |  | 0
05.01.601 | Bomba hidráulica com acionador |  |  | 0
88854D | Instalação de bomba ini 32200 v01 ansi b16.1 125 lb ff cj base viga u ini 32-200 90s (dep=5mm) acoplamento elastico gr 67 com protetor de acoplamento. Selo mecanico tipo 21-1.3/8" - buna motor w22 ir2 2 cv 1800rpm 380/660v 1,15 ip55 60hz (90s) | cj | 1 | 8971.64 | 8971.64
05.01.603 | Chave de bóia (bóia automática ) |  |  | 0
88547 | Chave de boia automática superior 10a/250v - fornecimento e instalacao | un | 3 | 59.25 | 177.75
94800 | Torneira de bóia real, roscável, 2", fornecida e instalada em reservação de água. Af_06/2016 | un | 1 | 111.5 | 111.5
06.00.000 | Instalações elétricas e eletrônicas |  |  |  | 3245.36
06.01.000 | Instalações elétricas |  |  | 0
06.01.300 | Redes em média e baixa tensão |  |  | 0
06.01.301 | Quadro geral de baixa tensão |  |  | 0
74131/4D3 | Quadro de tomada e iluminação – energia normal – caixa dágua (qtn-cx) - fornecimento e instalacao | un | 1 | 647.24 | 647.24
06.01.304 | Eletrodutos |  |  | 0
15.035.0021-0D | Eletroduto de ferro galvanizado,tipo pesado,diametro de 3/4",inclusive conexoes e emendas,exclusive abertura e fechamento de rasgo.fornecimento e assentamento | m | 16 | 10.21 | 163.36
15.035.0022-0D | Eletroduto de ferro galvanizado,tipo pesado,diametro de 1",inclusive conexoes e emendas,exclusive abertura e fechamentodo rasgo.fornecimento e assentamento | m | 8 | 11.91 | 95.28
15.035.0024-0D | Eletroduto de ferro galvanizado,tipo pesado,diametro de 1.1/2",inclusive conexoes e emendas,exclusive abertura e fechamento de rasgo.fornecimento e assentamento | m | 4 | 17.56 | 70.24
15.035.0025-0D | Eletroduto de ferro galvanizado,tipo pesado,diametro de 2",inclsive conexoes e emendas,exclusive abertura e fechamento de rasgo.fornecimento e assentamento | m | 4 | 20.38 | 81.52
06.01.305 | Cabos e fios(condutores) |  |  | 0
91926 | Cabo de cobre flexível isolado, 2,5 mm², anti-chama 450/750 v, para circuitos terminais - fornecimento e instalação. Af_12/2015 | m | 240 | 2.03 | 487.2
91928 | Cabo de cobre flexível isolado, 4 mm², anti-chama 450/750 v, para circuitos terminais - fornecimento e instalação. Af_12/2015 | m | 180 | 3.36 | 604.8
06.01.306 | Caixas de passagem |  |  | 0
15.018.0610-0D4 | Suporte para eletrodutos - abraçadeira tipo "d" - ø 3/4 " a 1 1/2 " - 01 vergalhão 3/8” + 2 porcas sextavadas e 2 arruelas lisas + 02 parafusos cabeça sextavada rosca soberba, 02 arruelas lisas e 02 buchas de nylon s8 + 01 cantoneiras zz 38x38m. Fornecimento e colocacao | conj | 10 | 30.62 | 306.2
16.004.000095.SERD | Bucha com arruela em zamak para eletroduto ø 50 mm 2" | un | 1 | 2.54 | 2.54
73542 | Bucha/arruela aluminio 3/4" - p | cj | 7 | 0.77 | 5.39
73861/11 | Condulete 3/4" em liga de alumínio fundido tipo "lb" - fornecimento e instalacao | un | 17 | 1.48 | 25.16
73861/12 | Condulete 1" em liga de alumínio fundido tipo "lb" - fornecimento e instalacao | un | 6 | 2.36 | 14.16
73861/3 | Condulete 1" em liga de alumínio fundido tipo "b" - fornecimento e instalacao | un | 15 | 1.35 | 20.25
83471 | Condulete em aluminio fundido 2" tipo "e" - fornecimento e instalacao | un | 3 | 21.65 | 64.95
83471D | Condulete (dailet multiplo) ø 1 1/2" em liga de alumínio fundido tipo "múltiplo", com tampa metálica, com tampões - daisa ou equivalente - fornecimento e instalacao | un | 1 | 17.4 | 17.4
83471D1 | Conector tubo/condulete (unidut multiplo) ø1 1/2" em liga de alumínio fundido tipo "múltiplo" - daisa ou equivalente - fornecimento e instalacao | un | 3 | 17.4 | 52.2
84158 | Bucha / arruela aluminio 1" | cj | 1 | 1.13 | 1.13
06.01.309 | Leitos |  |  | 0
16.005.000041.SERD1 | Suporte em chapa de aço para perfilado | un | 10 | 1.33 | 13.3
06.01.400 | Iluminação e tomadas |  |  | 0
06.01.401 | Luminárias |  |  | 0
73953/2D2 | Luminária circular de embutir, para 2 lâmpadas fluorescentes compactas de 26w, duplas, 2 pinos. Corpo em alumínio repuxado com acabamento em pintura eletrostática epóxi-pó na cor branca. Refletor em alumínio anodizado. Difusor recuado em vidro plano temperado transparente.necessita reator eletromagnético. | un | 2 | 212.48 | 424.96
83399 | Rele fotoeletrico p/ comando de iluminacao externa 220v/1000w - fornecimento e instalacao | un | 6 | 24.68 | 148.08
08.00.000 | Instalações de prevenção e combate a incêndio |  |  |  | 196.03
08.01.000 | Prevenção e combate a incêndio |  |  | 0
08.01.500 | Equipamentos e acessórios |  |  | 0
10-08-95D | Seta para hidrante/extintor de incêndio | un | 1 | 6.72 | 6.72
17.040.0050-0D | Pintura de sinalizacao para extintores de incendio,em quadrados vermelhos e bordas amarelas,conforme projeto emop 2547 (hidraulica/sanitaria/incendio) | un | 1 | 22.64 | 22.64
83635 | Extintor incendio tp po quimico 6kg - fornecimento e instalacao | un | 1 | 166.67 | 166.67
| CERCAMENTO |  |  |  | 386170.89
02.00.000 | Serviços preliminares |  |  |  | 621.6
02.03.000 | Locação de obras |  |  | 0
02.03.100 | De edificações |  |  | 0
85323-CS | Locacao e nivelamento de muro com auxilio de equipamento topografico | m | 518 | 1.2 | 621.6
03.00.000 | Fundações e estruturas |  |  |  | 27343.71
03.01.000 | Fundações |  |  | 0
03.01.100 | Escavação de valas |  |  | 0
03.01.101 | Manual |  |  | 0
93358 | Escavação manual de vala com profundidade menor ou igual a 1,30 m. Af_03/2016 | m³ | 17.4 | 50.45 | 877.83
03.01.103 | Reaterro compactado |  |  | 0
93382 | Reaterro manual de valas com compactação mecanizada. Af_04/2016 | m³ | 8 | 16.7 | 133.6
03.01.400 | Fundações profundas |  |  | 0
03.01.425 | Escavadas (estacão) |  |  | 0
90877 | Estaca escavada mecanicamente, sem fluido estabilizante, com 25 cm de diâmetro, até 9 m de comprimento, concreto lançado por caminhão betoneira (exclusive mobilização e desmobilização). Af_02/2015 | m | 127 | 41.54 | 5275.58
03.01.500 | Baldrames |  |  | 0
03.01.503 | Armadura |  |  | 0
96543 | Armação de bloco, viga baldrame e sapata utilizando aço ca-60 de 5 mm - montagem. Af_06/2017 | kg | 420 | 8.79 | 3691.8
92777 | Armação de pilar ou viga de uma estrutura convencional de concreto armado em uma edificação térrea ou sobrado utilizando aço ca-50 de 8,0 mm - montagem. Af_12/2015 | kg | 1325.56 | 7.18 | 9517.52
03.01.504 | Concreto |  |  | 0
96557 | Concretagem de blocos de coroamento e vigas baldrames, fck 30 mpa, com uso de bomba ? Lançamento, adensamento e acabamento. Af_06/2017 | m³ | 19 | 413.02 | 7847.38
04.00.000 | Arquitetura e elementos de urbanismo |  |  |  | 358205.58
04.01.000 | Arquitetura |  |  | 0
04.01.100 | Cercas |  |  | 0
04.01.107 | Cercas |  |  | 0
73787/1 | Alambrado em tubos de aco galvanizado, com costura, din 2440, diametro 2", altura 3m, fixados a cada 2m em blocos de concreto, com tela de arame galvanizado revestido com pvc, fio 12 bwg e malha 7,5x7,5cm | m² | 1800 | 177.32 | 319176
04.04.104 | Portões |  |  | 0
74238/2 | Portao em tela arame galvanizado n.12 malha 2" e moldura em tubos de aco com duas folhas de abrir, incluso ferragens | m² | 59.4308 | 528.88 | 31431.78
74145/1 | PINTURA ESMALTE FOSCO, DUAS DEMAOS, SOBRE SUPERFICIE METALICA, INCLUSO UMA DEMAO DE FUNDO ANTICORROSIVO. UTILIZACAO DE REVOLVER ( AR-COMPRIMIDO). | m² | 540 | 14.07 | 7597.8
| Circulação |  |  |  | 307241.03
03.00.000 | Fundações e estruturas |  |  |  | 124634.72
03.01.000 | Fundações
03.01.100 | Escavação de valas |  |  | 0
03.01.101 | Manual |  |  | 0
93358 | Escavação manual de vala com profundidade menor ou igual a 1,30 m. Af_03/2016 | m³ | 6.22 | 50.45 | 313.79
03.01.103 | Reaterro compactado |  |  | 0
93382 | Reaterro manual de valas com compactação mecanizada. Af_04/2016 | m³ | 3.48 | 16.7 | 58.11
03.01.400 | Fundações profundas |  |  | 0
03.01.425 | Escavadas (estacão) |  |  | 0
90877.1-CS | Estaca escavada mecanicamente, sem fluido estabilizante, com 30 cm de diâmetro, até 9 m de comprimento, concreto lançado por caminhão betoneira (exclusive mobilização e desmobilização). Af_02/2015 | m | 150 | 48.73 | 7309.5
95577 | Montagem de armadura longitudinal/transversal de estacas de seção circular, diâmetro = 10.00 mm. Af_11/2016 | kg | 450 | 6.02 | 2709
92915 | Montagem de armadura transversal de estacas de seção circular, diâmetro = 5,0 mm. Af_11/2016 | kg | 79.2 | 9.02 | 714.38
03.01.500 | Baldrames |  |  | 0
03.01.501 | Lastro |  |  | 0
94110 | Lastro com preparo de fundo, largura maior ou igual a 1,5 m, com camada de brita, lançamento manual, em local com nível alto de interferência. Af_06/2016 | m³ | 1.166 | 158.35 | 184.63
03.01.502 | Formas |  |  | 0
96542 | Fabricação, montagem e desmontagem de fôrma para viga baldrame, em chapa de madeira compensada resinada, e=17 mm, 4 utilizações. Af_06/2017 | m² | 145 | 47.56 | 6896.2
03.01.503 | Armadura |  |  | 0
92916 | Montagem de armadura longitudinal/transversal de estacas de seção circular, diâmetro = 8.00 mm. Af_11/2016 | kg | 327.6 | 7.39 | 2420.96
92915 | Montagem de armadura transversal de estacas de seção circular, diâmetro = 5,0 mm. Af_11/2016 | kg | 116.48 | 9.02 | 1050.64
03.01.504 | Concreto |  |  | 0
96557 | Concretagem de blocos de coroamento e vigas baldrames, fck 30 mpa, com uso de bomba ? Lançamento, adensamento e acabamento. Af_06/2017 | m³ | 5.46 | 413.02 | 2255.08
03.01.600 | Impermeabilização |  |  | 0
74106/1 | Impermeabilizacao de estruturas enterradas, com tinta asfaltica, duas demaos. | m² | 84.2 | 9.22 | 776.32
03.02.000 | Estruturas de concreto |  |  | 0
03.03.000 | Estruturas metálicas |  |  | 0
03.03.100 | Estrutura metálica completa |  |  | 0
11.016.0100-0-CE | Estrutura metalica,com aco astm a-572,para estrutura de edif icacoes,pilares,vigas principais e secundarias,escadas,patam ares e chapas das bases da fundacao,perdas e pintura de trat amento,inclusive fornecimento de todos os materiais para lig acoes e fix | kg | 8067.7577 | 11.19 | 90278.2
03.03.600 | Pintura de acabamento |  |  | 0
03.03.601 | Pintura esmalte |  |  | 0
73924/2 | Pintura esmalte acetinado, duas demaos, sobre superficie metalica | m² | 548.69 | 17.62 | 9667.91
04.00.000 | Arquitetura e elementos de urbanismo |  |  |  | 182606.31
04.01.000 | Arquitetura |  |  | 0
04.01.400 | Cobertura e fechamento lateral |  |  | 0
04.01.410 | Telhas compostas termo-acústicas |  |  | 0
94213 | Telhamento com telha de aço/alumínio e = 0,5 mm, com até 2 águas, incluso içamento. Af_06/2016 | m² | 548.69 | 39.53 | 21689.71
C1438-CI2 | Calha de piso cpm grelha PVC ref. Tigre | m | 30 | 272.04 | 8161.2
04.01.500 | Revestimentos |  |  | 0
04.01.510 | Revestimentos de pisos |  |  | 0
04.01.517 | De alta resistência |  |  | 0
84191 | Piso em granilite, marmorite ou granitina espessura 8 mm, incluso juntas de dilatacao plasticas | m² | 548.69 | 85.88 | 47121.49
84663 | Aplicacao de verniz poliuretano fosco sobre piso, 3 demaos | m² | 548.69 | 15.04 | 8252.29
04.01.528 | Contrapiso e regularização da base |  |  | 0
68053 | Fornecimento/instalacao lona plastica preta, para impermeabilizacao, espessura 150 micras. | m² | 548.69 | 4.02 | 2205.73
73902/1 | Camada drenante com brita num 3 | m³ | 26.42 | 93.07 | 2458.9
83534-CS | Lastro de concreto, 20 mpa preparo mecânico, inclusos aditivo impermeabilizante, lançamento e adensamento | m³ | 46.23 | 567.65 | 26242.45
85662 | Armacao em tela de aco soldada nervurada q-92, aco ca-60, 4,2mm, malha 15x15cm | m² | 548.69 | 9.21 | 5053.43
87630 | Contrapiso em argamassa traço 1:4 (cimento e areia), preparo mecânico com betoneira 400 l, aplicado em áreas secas sobre laje, aderido, espessura 3cm. Af_06/2014 | m² | 548.69 | 27.78 | 15242.6
97083 | Compactação mecânica de solo para execução de radier, com compactador de solos a percussão. Af_09/2017 | m² | 548.69 | 1.9 | 1042.51
04.01.700 | Acabamentos e arremates |  |  | 0
04.01.710 | Platibandas |  |  | 0
13.168.0015-0 | Revestimento de fachada ou areas int.c/painel alum.composto, sendo duas laminas alum.c/0,3mm esp.,pint.pvdf-nano autolimp ante (fluor carbono de nanotecnol.),anti-incrustantes,sist. Coil coating,esp.composto 4mm,pint.protegida por filme havy duty faces pi | m² | 145.6 | 310 | 45136
| Urbanização |  |  |  | 1606576.02
02.00.000 | Serviços preliminares |  |  |  | 55481.18
02.04.000 | Terraplenagem |  |  | 0
02.04.100 | Limpeza e preparo da área |  |  | 0
02.04.101 | Capina e roçado |  |  | 0
72898 | Carga e descarga mecanizadas de entulho em caminhao basculante 6 m3 | m³ | 3773.6 | 3.35 | 12641.56
72900 | Transporte de entulho com caminhao basculante 6 m3, rodovia pavimentada, dmt 0,5 a 1,0 km | m³ | 3773.6 | 5.88 | 22188.76
73822/2 | Limpeza mecanizada de terreno com remocao de camada vegetal, utilizando motoniveladora | m² | 18868 | 0.44 | 8301.92
02.04.200 | Cortes |  |  | 0
02.04.201 | Em material de 1ª categoria |  |  | 0
74154/1 | Escavacao, carga e transporte de material de 1a categoria com trator sobre esteiras 347 hp e cacamba 6m3, dmt 50 a 200m | m³ | 187.33 | 4.4 | 824.25
02.04.300 | Aterro compactado |  |  | 0
02.04.301 | Solo natural |  |  | 0
74005/2 | Compactacao mecanica c/ controle do gc>=95% do pn (areas) (c/moniveladora 140 hp e rolo compressor vibratorio 80 hp) | m³ | 6.58 | 4.77 | 31.38
74034/1 | Espalhamento de material de 1a categoria com trator de esteira com 153hp | m³ | 6.58 | 1.5 | 9.87
02.04.400 | Transporte, lançamento e espalhamento de material escavado |  |  | 0
72840 | Transporte comercial com caminhao carroceria 9 t, rodovia pavimentada | txkm | 20146.4 | 0.57 | 11483.44
04.00.000 | Arquitetura e elementos de urbanismo |  |  |  | 633155.63
04.01.000 | Arquitetura |  |  | 0
04.01.500 | Revestimentos |  |  | 0
04.01.510 | Revestimentos de pisos |  |  | 0
04.01.511 | Cimentados |  |  | 0
94993 | Execução de passeio (calçada) ou piso de concreto com concreto moldado in loco, usinado, acabamento convencional, espessura 6 cm, armado. Af_07/2016 | m² | 1240.82 | 46.95 | 58256.49
04.01.527 | De ladrilhos hidráulicos |  |  | 0
98670-CS | Piso em ladrilho hidráulico *20 x 20* cm, e= 2 cm, tatil alerta ou direcional, amarelo aplicado em ambientes internos, incluso aplicação de resina. Af_06/2018 | m² | 138 | 118.01 | 16285.38
04.01.528 | Contrapiso e regularização da base |  |  | 0
68053 | Fornecimento/instalacao lona plastica preta, para impermeabilizacao, espessura 150 micras. | m² | 1240.82 | 4.02 | 4988.09
73902/1 | Camada drenante com brita num 3 | m³ | 33.08 | 93.07 | 3078.75
83534-CS | Lastro de concreto, 20 mpa preparo mecânico, inclusos aditivo impermeabilizante, lançamento e adensamento | m³ | 37.22 | 567.65 | 21127.93
85662 | Armacao em tela de aco soldada nervurada q-92, aco ca-60, 4,2mm, malha 15x15cm | m² | 1240.82 | 9.21 | 11427.95
97083 | Compactação mecânica de solo para execução de radier, com compactador de solos a percussão. Af_09/2017 | m² | 1240.82 | 1.9 | 2357.55
04.02.000 | Comunicação visual |  |  | 0
04.02.100 | Aplicações e equipamentos |  |  | 0
04.02.104 | Plásticos adesivos (letras e faixas) |  |  | 0
17-80-72-CB | Repintura de faixas até 10cm - borracha clorada | m | 1820 | 6.07 | 11047.4
84665 | Execução de pintura para PCD/IDOSO/GRAVIDAS em vagas | m² | 30 | 15.41 | 462.3
04.04.000 | Paisagismo |  |  | 0
04.04.100 | Equipamentos e acessórios |  |  | 0
04.04.102 | De mobiliário urbano (bancos, lixeiras e outros) |  |  | 0
04.04.102.1 | Base de mastro para bandeira com 5 mastros | un | 1 | 4269.98 | 4269.98
04.05.000 | Pavimentação |  |  | 0
04.05.100 | Serviços preliminares |  |  | 0
04.05.101 | Preparo da caixa |  |  | 0
30.005.000011.SER | Abertura e preparo de caixa de até 40 cm para pavimentação | m² | 5612.62 | 6.29 | 35303.37
72884 | Transporte comercial com caminhao carroceria 9 t, rodovia pavimentada | m³xkm | 2806.31 | 0.86 | 2413.42
74151/1 | Escavacao e carga material 1a categoria, utilizando trator de esteiras de 110 a 160hp com lamina, peso operacional * 13t e pa carregadeira com 170 hp. | m³ | 2806.31 | 2.66 | 7464.78
04.05.102 | Preparo ou regularização do subleito |  |  | 0
72961 | Regularizacao e compactacao de subleito ate 20 cm de espessura | m² | 5612.62 | 1.12 | 6286.13
74021/3 | Ensaios de regularizacao do subleito | m² | 5612.62 | 0.72 | 4041.08
04.05.103 | Guias |  |  | 0
94271 | Guia (meio-fio) e sarjeta conjugados de concreto, moldada in loco em trecho reto com extrusora, 65 cm base (15 cm base da guia + 50 cm base da sarjeta) x 26 cm altura. Af_06/2016 | m | 804.26 | 58.77 | 47266.36
04.05.600 | Revestimentos |  |  | 0
04.05.301 | Base de brita |  |  | 0
94110 | Lastro com preparo de fundo, largura maior ou igual a 1,5 m, com camada de brita, lançamento manual, em local com nível alto de interferência. Af_06/2016 | m³ | 280.63 | 158.35 | 44437.76
04.05.603 | Pavimento articulado de concreto |  |  | 0
92400 | Execução de pátio/estacionamento em piso intertravado, com bloco retangular de 20 x 10 cm, espessura 10 cm. Af_12/2015 | m² | 5612.62 | 62.83 | 352640.91
05.00.000 | Instalações hidráulicas e sanitárias |  |  |  | 107941.57
05.01.000 | Água fria |  |  | 0
05.01.200 | Tubulações e conexões de pvc rígido |  |  | 0
05.01.201 | Tubo |  |  | 0
89356 | Tubo, pvc, soldável, dn 25mm, instalado em ramal ou sub-ramal de água - fornecimento e instalação. Af_12/2014 | m | 38.16 | 12.26 | 467.84
89448 | Tubo, pvc, soldável, dn 40mm, instalado em prumada de água - fornecimento e instalação. Af_12/2014 | m | 89.88 | 8.3 | 746
89450 | Tubo, pvc, soldável, dn 60mm, instalado em prumada de água - fornecimento e instalação. Af_12/2014 | m | 214.13 | 15.66 | 3353.27
89452 | Tubo, pvc, soldável, dn 85mm, instalado em prumada de água - fornecimento e instalação. Af_12/2014 | m | 183.59 | 33.73 | 6192.49
05.01.207 | Joelho |  |  | 0
89497 | Joelho 90 graus, pvc, soldável, dn 40mm, instalado em prumada de água - fornecimento e instalação. Af_12/2014 | un | 6 | 6.91 | 41.46
89505 | Joelho 90 graus, pvc, soldável, dn 60mm, instalado em prumada de água - fornecimento e instalação. Af_12/2014 | un | 8 | 22.04 | 176.32
89521 | Joelho 90 graus, pvc, soldável, dn 85mm, instalado em prumada de água - fornecimento e instalação. Af_12/2014 | un | 7 | 74.74 | 523.18
05.01.209 | Tê |  |  | 0
89623 | Te, pvc, soldável, dn 40mm, instalado em prumada de água - fornecimento e instalação. Af_12/2014 | un | 1 | 10.88 | 10.88
89628 | Te, pvc, soldável, dn 60mm, instalado em prumada de água - fornecimento e instalação. Af_12/2014 | un | 1 | 28.23 | 28.23
89632 | Te de redução, pvc, soldável, dn 85mm x 60mm, instalado em prumada de água - fornecimento e instalação. Af_12/2014 | un | 5 | 58.9 | 294.5
89632D | Te de redução, pvc, soldável, dn 85mm x 40mm, instalado em prumada de água ? Fornecimento e instalação. Af_12/2014_p | un | 3 | 46.8 | 140.4
05.03.000 | Drenagem de águas pluviais |  |  | 0
05.03.300 | Tubulações e conexões de pvc |  |  | 0
05.03.301 | Tubo |  |  | 0
89512 | Tubo pvc, série r, água pluvial, dn 100 mm, fornecido e instalado em ramal de encaminhamento. Af_12/2014 | m | 260.75 | 33.25 | 8669.93
89580 | Tubo pvc, série r, água pluvial, dn 150 mm, fornecido e instalado em condutores verticais de águas pluviais. Af_12/2014 | m | 78.4 | 39.52 | 3098.36
90696 | Tubo de pvc para rede coletora de esgoto de parede maciça, dn 200 mm, junta elástica, instalado em local com nível baixo de interferências - fornecimento e assentamento. Af_06/2015 | m | 56.4 | 60.14 | 3391.89
90713 | Tubo de pvc para rede coletora de esgoto de parede maciça, dn 300 mm, junta elástica, instalado em local com nível alto de interferências - fornecimento e assentamento. Af_06/2015 | m | 10.55 | 161.85 | 1707.51
05.03.305 | Joelho |  |  | 0
89584 | Joelho 90 graus, pvc, serie r, água pluvial, dn 100 mm, junta elástica, fornecido e instalado em condutores verticais de águas pluviais. Af_12/2014 | un | 2 | 23.41 | 46.82
05.03.313 | Tê |  |  | 0
89796 | Te, pvc, serie normal, esgoto predial, dn 100 x 100 mm, junta elástica, fornecido e instalado em ramal de descarga ou ramal de esgoto sanitário. Af_12/2014 | un | 1 | 23.65 | 23.65
05.03.900 | Sistema de reuso de águas pluviais |  |  | 0
05.03.920 | Tanque de infiltração |  |  | 0
72132 | Alvenaria em tijolo ceramico macico 5x10x20cm 1/2 vez (espessura 10cm), assentado com argamassa traco 1:2:8 (cimento, cal e areia) | m² | 38.43 | 54.66 | 2100.58
94110-CS | Lastro com preparo de fundo, largura maior ou igual a 1,5 m, com camada de areia, lançamento manual, em local com nível alto de interferência. Af_06/2016 | m³ | 30.2 | 134.27 | 4054.95
05.04.000 | Esgotos sanitários |  |  | 0
05.04.300 | Tubulações e conexões de pvc |  |  | 0
05.04.301 | Tubo |  |  | 0
20072 | Tubo pvc, pl, serie r, dn 100 mm, para esgoto ou aguas pluviais predial (nbr 5688) | m | 73.65 | 19.68 | 1449.43
20073 | Tubo pvc, pl, serie r, dn 150 mm, para esgoto ou aguas pluviais predial (nbr 5688) | m | 89.15 | 35.27 | 3144.32
05.06.000 | Serviços diversos |  |  | 0
05.06.300 | Caixas de passagem |  |  | 0
05.06.301 | Em alvenaria |  |  | 0
72289 | Caixa de inspeção 80x80x80cm em alvenaria - execução | un | 14 | 311.18 | 4356.52
74166/2 | Caixa de inspecao em anel de concreto pre moldado, com 950mm de altura total. Aneis com esp=50mm, diam.=600mm. Exclusive tampao e escavacao - fornecimento e instalacao | un | 10 | 280.22 | 2802.2
05.06.400 | Poços de visita |  |  | 0
05.06.401 | Em alvenaria |  |  | 0
74224/1 | Poco de visita para drenagem pluvial, em concreto estrutural, dimensoes internas de 90x150x80cm (largxcompxalt), para rede de 600 mm, exclusos tampao e chamine. | un | 2 | 1280.89 | 2561.78
05.06.500 | Bocas-de-lobo |  |  | 0
05.06.501 | Em alvenaria |  |  | 0
83659 | Boca de lobo em alvenaria tijolo macico, revestida c/ argamassa de cimento e areia 1:3, sobre lastro de concreto 10cm e tampa de concreto armado | un | 67 | 590.99 | 39596.33
05.06.700 | Caixas coletoras |  |  | 0
05.06.701 | Em alvenaria |  |  | 0
06.014.0064-0 | Caixa de passagem em alvenaria de tijolo macico(7x10x20cm),e m paredes de uma vez(0,20m),de 0,60x0,60x0,80m,utilizando ar gamassa de cimento e areia,no traco 1:4 em volume,com fundo em concreto simples provido de calha interna,sendo as parede s revestidas | un | 1 | 780.88 | 780.88
05.06.702 | Em concreto armado |  |  | 0
15.002.0654-0D1 | Fossa septica,de camara unica,tipo cilindrica,de concreto pre-moldado,medindo 3000x5200mm.fornecimento e colocacao | un | 2 | 7937.55 | 15875.1
05.06.800 | Sumidouros |  |  | 0
74017/1 | Execucao de drenos de chorume em tubos drenantes, pvc, diam=100 mm, envoltos em brita e geotextil | m | 45 | 43.07 | 1938.15
90694 | Tubo de pvc para rede coletora de esgoto de parede maciça, dn 100 mm, junta elástica, instalado em local com nível baixo de interferências - fornecimento e assentamento. Af_06/2015 | m | 20 | 18.43 | 368.6
06.00.000 | Instalações elétricas e eletrônicas |  |  |  | 792648.05
06.01.000 | Instalações elétricas |  |  | 0
06.01.200 | Entrada e medição de energia em mt e at |  |  | 0
06.01.203 | Eletrodutos |  |  | 0
16.004.000007.SERD | Conexão em pead polietileno de alta densidade, para unir dutos corrugados ø 6" 150 mm | m | 12 | 15.96 | 191.52
16.111.000053-CT | Duto corrugado em pead polietileno de alta densidade para proteção de cabos subterrâneos ø 2" 50 mm | m | 182 | 27.54 | 5012.28
16.111.000056-CT | Duto corrugado em pead polietileno de alta densidade para proteção de cabos subterrâneos ø 3" 75 mm | m | 290 | 41.73 | 12101.7
16.111.000059-CT | Duto corrugado em pead polietileno de alta densidade para proteção de cabos subterrâneos ø 4" 100 mm | m | 998 | 53.02 | 52913.96
72306D | Cabeçote ou curva de entrada 135° de aco galvanizado eletrolitico dn 100mm (4"), tipo pesado - parede 2,25mm, inclusive conexoes - fornecimento e instalacao | un | 1 | 236.67 | 236.67
91863 | Eletroduto rígido roscável, pvc, dn 25 mm (3/4"), para circuitos terminais, instalado em forro - fornecimento e instalação. Af_12/2015 | m | 23 | 5.98 | 137.54
91868 | Eletroduto rígido roscável, pvc, dn 32 mm (1"), para circuitos terminais, instalado em laje - fornecimento e instalação. Af_12/2015 | m | 106 | 6.78 | 718.68
93009 | Eletroduto rígido roscável, pvc, dn 60 mm (2") - fornecimento e instalação. Af_12/2015 | m | 65 | 12.63 | 820.95
93011 | Eletroduto rígido roscável, pvc, dn 85 mm (3") - fornecimento e instalação. Af_12/2015 | m | 40 | 20.6 | 824
93012 | Eletroduto rígido roscável, pvc, dn 110 mm (4") - fornecimento e instalação. Af_12/2015 | m | 36 | 30.42 | 1095.12
06.01.204 | Pára-raios |  |  | 0
8260 | Instalacao para-raios p/reservatorio | un | 1 | 2739.8 | 2739.8
06.01.206 | Chaves fusíveis |  |  | 0
09-06-25D | Chave fusível tripolar de 300 a / 15 kv (conforme norma da concessionária) - para proteção do transformador | un | 1 | 542.08 | 542.08
09-06-25D1 | Chave fusível tripolar de 300 a / 15 kv (conforme norma da concessionária) - para derivação da rede - responsabilidade da cemat | un | 1 | 472.08 | 472.08
06.01.207 | Disjuntor geral |  |  | 0
72319 | Disjuntor baixa tensao tripolar a seco 800a/600v, inclusive eletrotécnico | un | 1 | 3384.2 | 3384.2
06.01.208 | Relés |  |  | 0
420 | Cinta circular em aco galvanizado de 150 mm de diametro para fixacao de caixa medicao, inclui parafusos e porcas | un | 8 | 16.41 | 131.28
83399 | Rele fotoeletrico p/ comando de iluminacao externa 220v/1000w - fornecimento e instalacao | un | 3 | 24.68 | 74.04
06.01.209 | Transformador de potência |  |  | 0
73624 | Suporte para transformador em poste de concreto circular | un | 1 | 64.46 | 64.46
73783/10 | Poste concreto seção circular comprimento=11m carga nominal no topo 400kg inclusive escavacao exclusive transporte - fornecimento e colocação | un | 1 | 1175.79 | 1175.79
73857/5 | Transformador distribuicao 300kva trifasico 60hz classe 15kv imerso em óleo mineral fornecimento e instalacao | un | 1 | 16096.45 | 16096.45
06.01.211 | Caixa de medidores |  |  | 0
09-11-14D1 | Caixa metálica com barramento em cobre "bep" | un | 1 | 402.4 | 402.4
15.011.0087-0D | Caixa de medição polifásica, tipo cm-4, tcs 800/5a, disjuntor 800a,(conforme padrão concessionária) | un | 1 | 1053.06 | 1053.06
06.01.220 | Acessórios |  |  | 0
06.01.221 | Isoladores |  |  | 0
72263 | Terminal ou conector de pressao - para cabo 50mm2 - fornecimento e instalacao | un | 12 | 15.3 | 183.6
06.01.222 | Hastes para aterramento |  |  | 0
68069 | Haste copperweld 5/8? X 3,0m com conector | un | 9 | 34.62 | 311.58
06.01.223 | Cordoalha ou cabo de cobre nu |  |  | 0
68069 | Haste copperweld 5/8? X 3,0m com conector | un | 64 | 34.62 | 2215.68
06.01.300 | Redes em média e baixa tensão |  |  | 0
06.01.302 | Quadro de força |  |  | 0
74131/4 | Quadro de distribuicao de energia de embutir, (qtu-a) em chapa metalica, para 18 disjuntores termomagneticos monopolares, com barramento trifasico e neutro, fornecimento e instalacao | un | 1 | 330.04 | 330.04
83463 | Quadro de distribuicao de energia (qtn-a e qac-a) em chapa de aco galvanizado, para 12 disjuntores termomagneticos monopolares, com barramento trifasico e neutro - fornecimento e instalacao | un | 1 | 241.32 | 241.32
06.01.304 | Eletrodutos |  |  | 0
72306D | Cabeçote ou curva de entrada 135° de aco galvanizado eletrolitico dn 100mm (4"), tipo pesado - parede 2,25mm, inclusive conexoes - fornecimento e instalacao | un | 1 | 236.67 | 236.67
91863 | Eletroduto rígido roscável, pvc, dn 25 mm (3/4"), para circuitos terminais, instalado em forro - fornecimento e instalação. Af_12/2015 | m | 23 | 5.98 | 137.54
93009 | Eletroduto rígido roscável, pvc, dn 60 mm (2") - fornecimento e instalação. Af_12/2015 | m | 65 | 12.63 | 820.95
93011 | Eletroduto rígido roscável, pvc, dn 85 mm (3") - fornecimento e instalação. Af_12/2015 | m | 40 | 20.6 | 824
93012 | Eletroduto rígido roscável, pvc, dn 110 mm (4") - fornecimento e instalação. Af_12/2015 | m | 36 | 30.42 | 1095.12
95728 | Eletroduto rígido soldável, pvc, dn 32 mm (1??), aparente, instalado em teto - fornecimento e instalação. Af_11/2016_p | m | 110 | 5.44 | 598.4
06.01.305 | Cabos e fios(condutores) |  |  | 0
91926 | Cabo de cobre flexível isolado, 2,5 mm², anti-chama 450/750 v, para circuitos terminais - fornecimento e instalação. Af_12/2015 | m | 474 | 2.03 | 962.22
91928 | Cabo de cobre flexível isolado, 4 mm², anti-chama 450/750 v, para circuitos terminais - fornecimento e instalação. Af_12/2015 | m | 1160 | 3.36 | 3897.6
91930 | Cabo de cobre flexível isolado, 6 mm², anti-chama 450/750 v, para circuitos terminais - fornecimento e instalação. Af_12/2015 | m | 230 | 4.87 | 1120.1
91931 | Cabo de cobre flexível isolado, 6 mm², anti-chama 0,6/1,0 kv, para circuitos terminais - fornecimento e instalação. Af_12/2015 | m | 920 | 5.47 | 5032.4
91932 | Cabo de cobre flexível isolado, 10 mm², anti-chama 450/750 v, para circuitos terminais - fornecimento e instalação. Af_12/2015 | m | 185 | 8.01 | 1481.85
91933 | Cabo de cobre flexível isolado, 10 mm², anti-chama 0,6/1,0 kv, para circuitos terminais - fornecimento e instalação. Af_12/2015 | m | 740 | 8.39 | 6208.6
91934 | Cabo de cobre flexível isolado, 16 mm², anti-chama 450/750 v, para circuitos terminais - fornecimento e instalação. Af_12/2015 | m | 1092 | 11.7 | 12776.4
91935 | Cabo de cobre flexível isolado, 16 mm², anti-chama 0,6/1,0 kv, para circuitos terminais - fornecimento e instalação. Af_12/2015 | m | 3353 | 12.3 | 41241.9
92983 | Cabo de cobre flexível isolado, 25 mm², anti-chama 450/750 v, para distribuição - fornecimento e instalação. Af_12/2015 | m | 161 | 12.71 | 2046.31
92984 | Cabo de cobre flexível isolado, 25 mm², anti-chama 0,6/1,0 kv, para distribuição - fornecimento e instalação. Af_12/2015 | m | 951 | 13.22 | 12572.22
92985 | Cabo de cobre flexível isolado, 35 mm², anti-chama 450/750 v, para distribuição - fornecimento e instalação. Af_12/2015 | m | 153 | 17.59 | 2691.27
92986 | Cabo de cobre flexível isolado, 35 mm², anti-chama 0,6/1,0 kv, para distribuição - fornecimento e instalação. Af_12/2015 | m | 381 | 18 | 6858
92987 | Cabo de cobre flexível isolado, 50 mm², anti-chama 450/750 v, para distribuição - fornecimento e instalação. Af_12/2015 | m | 78 | 24.44 | 1906.32
92988 | Cabo de cobre flexível isolado, 50 mm², anti-chama 0,6/1,0 kv, para distribuição - fornecimento e instalação. Af_12/2015 | m | 815 | 25.96 | 21157.4
92990 | Cabo de cobre flexível isolado, 70 mm², anti-chama 0,6/1,0 kv, para distribuição - fornecimento e instalação. Af_12/2015 | m | 360 | 35.02 | 12607.2
92991 | Cabo de cobre flexível isolado, 95 mm², anti-chama 450/750 v, para distribuição - fornecimento e instalação. Af_12/2015 | m | 42 | 46.74 | 1963.08
92992 | Cabo de cobre flexível isolado, 95 mm², anti-chama 0,6/1,0 kv, para distribuição - fornecimento e instalação. Af_12/2015 | m | 72 | 46.74 | 3365.28
92994 | Cabo de cobre flexível isolado, 120 mm², anti-chama 0,6/1,0 kv, para distribuição - fornecimento e instalação. Af_12/2015 | m | 378 | 59.5 | 22491
93002 | Cabo de cobre flexível isolado, 300 mm², anti-chama 0,6/1,0 kv, para distribuição - fornecimento e instalação. Af_12/2015 | m | 188 | 149.62 | 28128.56
06.01.306 | Caixas de passagem |  |  | 0
15.018.0610-0D4 | Suporte para eletrodutos - abraçadeira tipo "d" - ø 3/4 " a 1 1/2 " - 01 vergalhão 3/8” + 2 porcas sextavadas e 2 arruelas lisas + 02 parafusos cabeça sextavada rosca soberba, 02 arruelas lisas e 02 buchas de nylon s8 + 01 cantoneiras zz 38x38m. Fornecimento e colocacao | conj | 12 | 30.62 | 367.44
16.004.000095.SERD | Bucha com arruela em zamak para eletroduto ø 50 mm 2" | un | 13 | 2.54 | 33.02
16.004.000099.SERD | Bucha com arruela em zamak para eletroduto ø 80 mm 3" | un | 8 | 4.86 | 38.88
16.004.000102.SERD | Bucha com arruela em zamak para eletroduto ø 100 4" | un | 4 | 9.42 | 37.68
73542 | Bucha/arruela aluminio 3/4" - p | cj | 1 | 0.77 | 0.77
73861/11 | Condulete 3/4" em liga de alumínio fundido tipo "lb" - fornecimento e instalacao | un | 18 | 1.48 | 26.64
73861/2 | Condulete 3/4" em liga de alumínio fundido tipo "b" - fornecimento e instalacao | un | 46 | 0.88 | 40.48
84158 | Bucha / arruela aluminio 1" | cj | 5 | 1.13 | 5.65
91168 | Fixação de tubos horizontais de ppr diâmetros maiores que 40 mm e menores ou iguais a 75 mm com abraçadeira metálica rígida tipo d 1 1/2" , fixada em perfilado em laje. Af_05/2015 | m | 12 | 2.05 | 24.6
C3481D1 | Conector de caixa tipo reto (box reto) em aço diam.=3/4" | un | 48 | 2.13 | 102.24
06.01.309 | Leitos |  |  | 0 | 0
09-13-38D | Eletrocalha perf. Galv. Eletrol. Chapa 14 - 100x50mm c/ tampa e inst. | m | 15 | 29.39 | 440.85
09-13-40D | Eletrocalha perf. Galv. Eletrol. Chapa 14 - 150x50mm c/ tampa e inst. | m | 33 | 37.89 | 1250.37
09-13-43D | Eletrocalha perf. Galv. Eletrol. Chapa 14 - 250x50mm c/ tampa e inst. | m | 21 | 54.39 | 1142.19
15.018.0610-0D1 | Flange para ligação em painel para eletrocalha galvanizada a fogo, perfurada, chapa #16, medindo 100x50mm.fornecimento e colocacao | un | 1 | 8.79 | 8.79
15.018.0610-0D2 | Gancho vertical para suporte de eletrocalha, chapa #18, 100x50mm + 01 vergalhão 3/8” + 8 porcas sextavadas e 8 arruelas lisas + 02 parafusos cabeça sextavada rosca soberba, 02 arruelas lisas e 02 buchas de nylon s10 + 01 cantoneiras zz 38x38mm. Fornecimento e colocacao | conj | 6 | 27.39 | 164.34
15.018.0610-0D3 | Tala simples altura 50mm, 04 parafusos lentilha 1/4”x3/4” porca e arruela, para eletrocalha galvanizada eletroliticamente, perfurada, chapa #16. Fornecimento e colocacao | conj | 140 | 1.07 | 149.8
15.018.0610-0D6 | Gancho vertical para suporte de eletrocalha, chapa #18, 150x50mm + 01 vergalhão 3/8” + 8 porcas sextavadas e 8 arruelas lisas + 02 parafusos cabeça sextavada rosca soberba, 02 arruelas lisas e 02 buchas de nylon s10 + 01 cantoneiras zz 38x38mm. Fornecimento e colocacao | conj | 10 | 28.39 | 283.9
15.018.0610-0D7 | Gancho vertical para suporte de eletrocalha, chapa #18, 250x50mm + 01 vergalhão 3/8” + 8 porcas sextavadas e 8 arruelas lisas + 02 parafusos cabeça sextavada rosca soberba, 02 arruelas lisas e 02 buchas de nylon s10 + 01 cantoneiras zz 38x38mm. Fornecimento e colocacao | conj | 15 | 28.39 | 425.85
15.018.0611-0D | Curva horizontal,90º,para eletrocalha perfurada ou lisa,150x50mm.fornecimento e colocacao | un | 1 | 8.89 | 8.89
15.018.0611-0D1 | Flange para ligação em painel para eletrocalha galvanizada a fogo, perfurada, chapa #16, medindo 150x50mm.fornecimento e colocacao | un | 5 | 9.59 | 47.95
15.018.0614-0D | Curva horizontal,90º,para eletrocalha perfurada ou lisa,250x50mm.fornecimento e colocacao | un | 1 | 15.39 | 15.39
15.018.0614-0D1 | Flange para ligação em painel para eletrocalha galvanizada a fogo, perfurada, chapa #16, medindo 250x50mm.fornecimento e colocacao | un | 4 | 15.39 | 61.56
15.018.0731-0D | Curva de inversao,90º,para eletrocalha perfurada ou lisa,150x50mm.fornecimento e colocacao | un | 2 | 9.49 | 18.98
15.018.0734-0D | Curva de inversao,90º,para eletrocalha perfurada ou lisa,250x50mm.fornecimento e colocacao | un | 5 | 13.59 | 67.95
15.018.0751-0D | Te horizontal,90º,para eletrocalha perfurada ou lisa,150x50mm.fornecimento e colocacao | un | 2 | 13.89 | 27.78
15.018.0754-0D | Te horizontal,90º,para eletrocalha perfurada ou lisa,250x50mm.fornecimento e colocacao | un | 4 | 21.39 | 85.56
15.018.0884-0D | Reducao concentrica,para eletrocalha perfurada ou lisa,250x50mm.fornecimento e colocacao | un | 1 | 12.39 | 12.39
15.018.0884-0D.1 | Reducao concentrica,para eletrocalha perfurada ou lisa,250x150mm.fornecimento e colocacao | un | 2 | 13.69 | 27.38
15.018.0884-0D1 | Reducao horizontal a direita,para eletrocalha perfurada ou lisa,250x50mm.fornecimento e colocacao | un | 2 | 8.39 | 16.78
06.01.400 | Iluminação e tomadas |  |  | 0
06.01.401 | Luminárias |  |  | 0
18.027.0436-A | Luminaria completa para iluminação externa LED 250 W,inclusive lampadas.fornecimento e colocacao | un | 72 | 581.91 | 41897.52
74246/001 | REFLETOR RETANGULAR FECHADO COM LAMPADA VAPOR METALICO 400 W completo com acessorios e ferragens | un | 26 | 248.4 | 6458.4
83399 | Rele fotoeletrico p/ comando de iluminacao externa 220v/1000w - fornecimento e instalacao | un | 72 | 24.68 | 1776.96
73953/2D1 | 4X14W - luminária vedada de embutir em forro de gesso ou modulado para 4 lâmpadas fluorescentes tubulares de 14w. Corpo em chapa de aço tratada com acabamento em pintura eletrostática epóxi-pó na cor branca e refletor em alumínio anodizado de alto brilho. Difusor em vidro temperado transparente com moldura em chapa de aço parafusada na cor branca. Equipada com porta-lâmpada antivibratório em policarbonato, com trava de segurança e proteção contra aquecimento nos contatos. | un | 57 | 317.29 | 18085.53
06.01.402 | Lâmpadas |  |  | 0
39386 | Lampada LED tubular bivolt 14 W, base G13 | un | 228 | 25.52 | 5818.56
404960-AP1 | Módulo solar fotovoltaico 140wp | conj | 24 | 3305.33 | 79327.92
06.01.403 | Interruptores |  |  | 0
72331D | Interruptor simples de 01 tecla (10a/250v), + condulete (dailet multiplo) ø 3/4" em liga de alumínio fundido tipo "múltiplo", com placa metálica, com tampões - daisa ou equivalente - fornecimento e instalacao | un | 1 | 4.96 | 4.96
06.01.404 | Tomadas |  |  | 0
83540D | Tomada simples (padrão brasileiro), 2p+t (15a/250v) + condulete (dailet multiplo) ø 3/4" em liga de alumínio fundido tipo "múltiplo", com placa metálica, com tampões - daisa ou equivalente - fornecimento e instalacao | un | 3 | 6.76 | 20.28
06.01.405 | Postes e braços |  |  | 0
73769/003 | Poste de aco conico continuo curvo duplo H=9M - fornecimento e instalacao | un | 23 | 1229.8 | 28285.4
73769/002 | Poste de aço conico contínuo curvo simples, flangeado, com janela de Nspeção h=9m - fornecimento e instalacao | un | 20 | 1192.04 | 23840.8
06.01.600 | Geração de emergência |  |  | 0
06.01.601 | Gerador |  |  | 0
18.060.0015-AD | Sistema ininterrupto de energia (no break), com capacidade de 40kva, trifasico, autonomia, 60hz, 220/380v, tensao de saida 220/127v, exclusive gabinetes de bateria (vide familia 18.062) | un | 1 | 27000 | 27000
C3666D | Grupo gerador 291/360 kva, com quadro automático | un | 1 | 190000 | 190000
06.04.000 | Sonorização |  |  | 0
06.04.200 | Sonofletores |  |  | 0
18.037.0200-CE | Sonofletor acustico de embutir completo,casador de impedanci a,potenciometro de volume e alto falante de 6" de 25w rms,in clusive plugs,terminais e conectores,exclusive fios e instal acao do ponto (vide item 15.015.0400).fornecimento e colocac ao. | un | 7 | 83 | 581
06.04.300 | Cabos e fios |  |  | 0
83639D | Cabo de audio 2x4,00² bicolor vm/pr -70v - fornecimento e instalacao | m | 300 | 1.8 | 540
06.04.400 | Eletrodutos (inclusive acessórios de conexão, suporte e fixação) |  |  | 0
15.035.0021-0D | Eletroduto de ferro galvanizado,tipo pesado,diametro de 3/4",inclusive conexoes e emendas,exclusive abertura e fechamento de rasgo.fornecimento e assentamento | m | 81 | 10.21 | 827.01
83442 | Caixa de passagem 4x4" em ferro galvanizado | un | 5 | 2.42 | 12.1
06.09.000 | Sistema de cabeamento estruturado |  |  | 0
06.09.006 | Cabos de conexão |  |  | 0
98297 | Cabo eletrônico categoria 6, instalado em edificação institucional - fornecimento e instalação. Af_03/2018 | m | 42 | 1.66 | 69.72
C3750D | Cabo de fibra óptica, 01 par | m | 194.33 | 3.54 | 687.92
06.09.009 | Eletrodutos (inclusive acessórios de conexão, suporte e fixação) |  |  | 0
91863 | Eletroduto rígido roscável, pvc, dn 25 mm (3/4"), para circuitos terminais, instalado em forro - fornecimento e instalação. Af_12/2015 | m | 182.97 | 5.98 | 1094.16
06.10.000 | Serviços diversos |  |  | 0
06.10.100 | Escavação de valas |  |  | 0
06.10.101 | Manual |  |  | 0
93358 | Escavação manual de vala com profundidade menor ou igual a 1,30 m. Af_03/2016 | m³ | 612.97 | 50.45 | 30924.33
06.10.103 | Reaterro compactado |  |  | 0
96995 | Reaterro manual apiloado com soquete. Af_10/2017 | m³ | 562.97 | 30.26 | 17035.47
06.10.200 | Lastros |  |  | 0
06.10.202 | De brita |  |  | 0
94111 | Lastro de vala com preparo de fundo, largura menor que 1,5 m, com camada de areia, lançamento mecanizado, em local com nível baixo de interferência. Af_06/2016 | m³ | 1.36 | 121.86 | 165.72
06.10.300 | Caixas de passagem |  |  | 0
06.10.301 | Em alvenaria |  |  | 0
97887 | Caixa enterrada elétrica retangular, em alvenaria com tijolos cerâmicos maciços, fundo com brita, dimensões internas: 0,4x0,4x0,4 m. Af_05/2018 | un | 34 | 167.39 | 5691.26
97889 | Caixa enterrada elétrica retangular, em alvenaria com tijolos cerâmicos maciços, fundo com brita, dimensões internas: 0,8x0,8x0,6 m. Af_05/2018 | un | 14 | 429.63 | 6014.82
97890 | Caixa enterrada elétrica retangular, em alvenaria com tijolos cerâmicos maciços, fundo com brita, dimensões internas: 1x1x0,6 m. Af_05/2018 | un | 12 | 488.62 | 5863.44
08.00.000 | Instalações de prevenção e combate a incêndio |  |  |  | 17349.59
08.01.000 | Prevenção e combate a incêndio |  |  | 0
08.01.200 | Tubulações de aço-carbono e conexões de ferro maleável |  |  | 0
92366 | Tubo de aço galvanizado com costura, classe média, dn 50 (2"), conexão rosqueada, instalado em rede de alimentação para hidrante - fornecimento e instalação. Af_12/2015 | m | 213.91 | 46.72 | 9993.87
08.01.500 | Equipamentos e acessórios |  |  | 0
37556 | Placa de sinalizacao de seguranca contra incendio, fotoluminescente, quadrada, *20 x 20* cm, em pvc *2* mm anti-chamas (simbolos, cores e pictogramas conforme nbr 13434) | un | 2 | 17.35 | 34.7
72284 | Abrigo para hidrante, 90x60x17cm, com registro globo angular 45º 2.1/2", adaptador storz 2.1/2", mangueira de incêndio 20m, redução 2.1/2x1.1/2" e esguicho em latão 1.1/2" - fornecimento e instalação | un | 8 | 873.46 | 6987.68
83635 | Extintor incendio tp po quimico ABC - fornecimento e instalacao | un | 2 | 166.67 | 333.34
Total: |  |  |  |  | 8440170.17
Total Gerador, No Break e Coifa : |  |  |  |  | 222223.1
BDI OBRA |  |  |  | 25.92% | 2130091.8805
BDI EQUIPAMENTO |  |  |  | 15.28% | 33955.6897
Total Geral: |  |  |  |  | 10604217.7402

## Resumo
SENAR - SERVIÇO NACIONAL DE APRENDIZAGEM RURAL
COMISSÃO ESPECIAL DE LICITAÇÃO
CONCORRÊNCIA Nº. 05/2019
ABERTURA: 29/10/2019 HORA: 9H (HORÁRIO CUIABÁ / MT)
Obra : CONSTRUÇÃO DO CENTRO DE EXCELÊNCIA EM EDUCAÇÃO PROFISSIONAL E ASSITÊNCIA TÉCNICA RURAL
EM INTEGRAÇÃO LAVOURA PECUÁRIA FLORESTA - ILPF / SENAR - AR / MT
Orçamento: CEEPAR Tangará da Serra_MT
Local : Anel viário André Antônio Maggi, SN atrás do parque de exposições, Tangará da Serra MT
Encargos Sociais: 86,39%
RESUMO DOS PREÇOS
ITEM | DESCRIÇÃO | % | TOTAL
01.00.000 | Serviços técnico - profissionais | 0.005858% | 494.46
02.00.000 | Serviços preliminares | 1.838% | 155156.74
03.00.000 | Fundações e estruturas | 31.64% | 2670426
04.00.000 | Arquitetura e elementos de urbanismo | 42.31% | 3571400.35
05.00.000 | Instalações hidráulicas e sanitárias | 3.754% | 316847.57
06.00.000 | Instalações elétricas e eletrônicas | 14.31% | 1208085.97
07.00.000 | Instalações mecânicas e de utilidades | 0.1249% | 10540.24
08.00.000 | Instalações de prevenção e combate a incêndio | 0.2639% | 22277
09.00.000 | Serviços complementares | 0.2481% | 20939.66
10.00.000 | Serviços auxiliares e administrativos | 5.498% | 464002.18
| Total: |  | 8440170.17
| Total Gerador, No Break e Coifa : |  | 222223.1
| BDI OBRA | 25.92% | 2130091.8805
| BDI EQUIPAMENTO | 15.28% | 33955.6897
| Total Geral: | 100% | 10604217.7402
IMPORTA O PRESENTE ORÇAMENTO EM R$
DEZ MILHÕES, SEISCENTOS E QUATRO MIL, DUZENTOS E DEZESSETE REAIS E SETENTA E QUATRO CENTAVOS.

## Cronograma
SENAR - SERVIÇO NACIONAL DE APRENDIZAGEM RURAL
COMISSÃO ESPECIAL DE LICITAÇÃO
CONCORRÊNCIA Nº. 05/2019
ABERTURA: 29/10/2019 HORA: 9H (HORÁRIO CUIABÁ / MT)
Obra : CONSTRUÇÃO DO CENTRO DE EXCELÊNCIA EM EDUCAÇÃO PROFISSIONAL E ASSITÊNCIA TÉCNICA RURAL EM INTEGRAÇÃO LAVOURA PECUÁRIA FLORESTA - ILPF / SENAR - AR / MT
Orçamento: CEEPAR Tangará da Serra_MT
Local : Anel viário André Antônio Maggi, SN atrás do parque de exposições, Tangará da Serra MT |  |  |  |  | Encargos Sociais: 86,39%
CRONOGRAMA FÍSICO-FINANCEIRO
CÓDIGO | DESCRIÇÃO DOS SERVIÇOS | TOTAL DA ETAPA (SEM BDI) | Mês 01 | Mês 02 | Mês 03 | Mês 04 | Mês 05 | Mês 06 | Mês 07 | Mês 08 | Mês 09 | Mês 10 | 1
|  |  | 100% | [9 empty] | 100%
01.00.000 | Serviços técnico - profissionais | 494.46 | 1: 494.46
|  |  | 494.46 | 0 | 0 | 0 | 0 | 0 | 0 | 0 | 0 | 0
|  |  | 50% | 50% | [8 empty] | 100%
02.00.000 | Serviços preliminares | 155156.74 | 1: 155156.74
|  |  | 77578.37 | 77578.37 | 0 | 0 | 0 | 0 | 0 | 0 | 0 | 0
|  |  | 20% | 30% | 30% | 20%
03.00.000 | Fundações e estruturas | 2670426 | 1: 2670426
|  |  | 534085.2 | 801127.8 | 801127.8 | 534085.2 | 0 | 0 | 0 | 0 | 0 | 0
|  |  |  | 2% | 3% | 5% | 10% | 10% | 10% | 12% | 24% | 24% | 100%
04.00.000 | Arquitetura e elementos de urbanismo | 3571400.35 | 1: 3571400.35
|  |  | 0 | 71428.007 | 107142.0105 | 178570.0175 | 357140.035 | 357140.035 | 357140.035 | 428568.042 | 857136.084 | 857136.084
[5 empty] | 10% | 10% | 10% | 10% | 10% | 10% | 20% | 20% | 100%
05.00.000 | Instalações hidráulicas e sanitárias | 316847.57 | 1: 316847.57
|  |  | 0 | 0 | 31684.757 | 31684.757 | 31684.757 | 31684.757 | 31684.757 | 31684.757 | 63369.514 | 63369.514
[5 empty] | 10% | 10% | 10% | 10% | 10% | 10% | 20% | 20% | 100%
06.00.000 | Instalações elétricas e eletrônicas | 1208085.97 | 1: 1208085.97
|  |  | 0 | 0 | 120808.597 | 120808.597 | 120808.597 | 120808.597 | 120808.597 | 120808.597 | 241617.194 | 241617.194
[11 empty] | 50% | 50% | 100%
07.00.000 | Instalações mecânicas e de utilidades | 10540.24 | 1: 10540.24
|  |  | 0 | 0 | 0 | 0 | 0 | 0 | 0 | 0 | 5270.12 | 5270.12
[11 empty] | 50% | 50% | 100%
08.00.000 | Instalações de prevenção e combate a incêndio | 22277 | 1: 22277
|  |  | 0 | 0 | 0 | 0 | 0 | 0 | 0 | 0 | 11138.5 | 11138.5
[5 empty] | 10% | 10% | 10% | 10% | 10% | 10% | 20% | 20% | 100%
09.00.000 | Serviços complementares | 20939.66 | 1: 20939.66
|  |  | 0 | 0 | 2093.966 | 2093.966 | 2093.966 | 2093.966 | 2093.966 | 2093.966 | 4187.932 | 4187.932 | 20939.66
|  |  | 8% | 8% | 8% | 8% | 8% | 8% | 8% | 8% | 18% | 18% | 100%
10.00.000 | Serviços auxiliares e administrativos | 464002.18 | 1: 464002.18
|  |  | 37120.1744 | 37120.1744 | 37120.1744 | 37120.1744 | 37120.1744 | 37120.1744 | 37120.1744 | 37120.1744 | 83520.3924 | 83520.3924
PERCENTUAL MENSAL (%) |  | 100% | 7.693% | 11.7% | 13.03% | 10.71% | 6.503% | 6.503% | 6.503% | 7.349% | 15% | 15% | 100%
VALOR (R$) |  | 8440170.17 | 649278.2044 | 987254.3514 | 1099977.3049 | 904362.7119 | 548847.5294 | 548847.5294 | 548847.5294 | 620275.5364 | 1266239.7364 | 1266239.7364 | 8440170.17
| Total da Obra com BDI | 10604217.7402 | 815752.2082 | 1240384.9563 | 1382009.914 | 1136240.0189 | 689571.2516 | 689571.2516 | 689571.2516 | 779313.2975 | 1590901.7953 | 1590901.7953
| PERCENTUAL ACUMULADO (%) |  | 7.693% | 19.39% | 32.42% | 43.14% | 49.64% | 56.14% | 62.65% | 69.99% | 85% | 100%
| VALOR ACUMULADO (R$) |  | 815752.2082 | 2056137.1644 | 3438147.0784 | 4574387.0973 | 5263958.3489 | 5953529.6005 | 6643100.8521 | 7422414.1496 | 9013315.9449 | 10604217.7402 | VALOR R$

## Composição
SENAR - SERVIÇO NACIONAL DE APRENDIZAGEM RURAL
COMISSÃO ESPECIAL DE LICITAÇÃO
CONCORRÊNCIA Nº. 05/2019
ABERTURA: 29/10/2019 HORA: 9H (HORÁRIO CUIABÁ / MT)
Obra : CONSTRUÇÃO DO CENTRO DE EXCELÊNCIA EM EDUCAÇÃO PROFISSIONAL E ASSITÊNCIA TÉCNICA RURAL
EM INTEGRAÇÃO LAVOURA PECUÁRIA FLORESTA - ILPF / SENAR - AR / MT
Orçamento: CEEPAR Tangará da Serra_MT | [5 empty] | Encargos Sociais: 86,39%
Local : Anel viário André Antônio Maggi, SN atrás do parque de exposições, Tangará da Serra MT
ORÇAMENTO ANÁLITICO
CÓDIGO |  |  | DESCRIÇÃO | UN | QTDE | PREÇO (R$) | PREÇO TOTAL (R$)
A |  |  | Serviços iniciais
01.00.000 |  |  | Serviços técnico - profissionais
01.08.000 |  |  | Taxas e emolumentos
01.08.100 |  |  | Crea
01.08.101.CC |  |  | Registro no crea | tx | 1 | 494.46 | 494.46
| COD38 | I | REGISTRO DE OBRA NO CREA -2019 | TX | 1 | 226.5 | 226.5
| COD39 | I | ART OUTROS DOCUMENTOS E ANOTAÇÕES CREA | TX | 3 | 85.96 | 257.88
| 90772 | M | AUXILIAR DE ESCRITORIO | H | 1 | 5.4141 | 5.41
|  |  | total de material e/ou equip. .................. |  |  |  | 484.38
|  |  | total de mao de obra................ |  |  |  | 5.41
|  |  | leis sociais: horista - ( 86,39 % ) ......... mensalista - ( 49,82 % ) |  |  |  | 4.67
|  |  | total geral do servico - (sem BDI) ............. |  |  |  | 494.46
02.00.000 |  |  | Serviços preliminares
02.01.000 |  |  | Canteiro de obras
02.01.100 |  |  | Construções provisórias
02.01.101 |  |  | Escritórios
73847/1-1-CS |  |  | Aluguel de container 2,30 x 6,00 m, alt. 2,50 m, com 1 sanitario, para escritorio, completo, sem divisorias internas | mês | 10 | 505 | 5050
| 10775 | I | LOCACAO DE CONTAINER 2,30 X 6,00 M, ALT. 2,50 M, COM 1 SANITARIO, PARA ESCRITORIO, COMPLETO, SEM DIVISORIAS INTERNAS | MES | 1 | 505,00 | 505
|  |  | total de material e/ou equip. .................. |  |  |  | 505
|  |  | total de mao de obra................ |  |  |  | 0
|  |  | leis sociais: horista - ( 86,39 % ) ......... mensalista - ( 49,82 % ) |  |  |  | 0
|  |  | total geral do servico - (sem BDI) ............. |  |  |  | 505
73847/1 |  |  | Aluguel container/escrit incl inst elet larg=2,20 comp=6,20m alt=2,50m chapa aco c/nerv trapez forro c/isol termo/acustico chassis reforc piso compens naval exc transp/carga/descarga | mês | 10 | 394.53 | 3945.3
| 10776-1 | I | LOCACAO DE CONTAINER 2,20 X 6,20 M, ALT. 2,50 M, PARA ESCRITORIO, SEM DIVISORIAS INTERNAS E SEM SANITARIO | MES | 1 | 394,53 | 394.53
|  |  | total de material e/ou equip. .................. |  |  |  | 394.53
|  |  | total de mao de obra................ |  |  |  | 0
|  |  | leis sociais: horista - ( 86,39 % ) ......... mensalista - ( 49,82 % ) |  |  |  | 0
|  |  | total geral do servico - (sem BDI) ............. |  |  |  | 394.53
02.01.102 |  |  | Depósitos
93584 |  |  | Execução de depósito em canteiro de obra em chapa de madeira compensada, não incluso mobiliário. Af_04/2016 | m² | 30 | 466.79 | 14003.7
| 73933/3-C | I | PORTA DE FERRO TIPO VENEZIANA, DE ABRIR, SEM BANDEIRA SEM FERRAGENS | M2 | 0.153 | 328.39 | 50.24
| 83518-C | I | ALVENARIA EMBASAMENTO E=20 CM BLOCO CONCRETO | M3 | 0.0417 | 326.91 | 13.63
| 88487-C | I | APLICAÇÃO MANUAL DE PINTURA COM TINTA LÁTEX PVA EM PAREDES, DUAS DEMÃOS. AF_06/2014 | M2 | 5.0649 | 7.92 | 40.11
| 91170-C | I | FIXAÇÃO DE TUBOS HORIZONTAIS DE PVC, CPVC OU COBRE DIÂMETROS MENORES OU IGUAIS A 40 MM OU ELETROCALHAS ATÉ 150MM DE LARGURA, COM ABRAÇADEIRA METÁLICA RÍGIDA TIPO D 1/2, FIXADA EM PERFILADO EM LAJE. AF_05/2015 | M | 0.1325 | 2 | 0.26
| 91173-C | I | FIXAÇÃO DE TUBOS VERTICAIS DE PPR DIÂMETROS MENORES OU IGUAIS A 40 MM COM ABRAÇADEIRA METÁLICA RÍGIDA TIPO D 1/2", FIXADA EM PERFILADO EM ALVENARIA. AF_05/2015 | M | 0.1722 | 6.11 | 1.05
| 91852-C | I | ELETRODUTO FLEXÍVEL CORRUGADO, PVC, DN 20 MM (1/2"), PARA CIRCUITOS TERMINAIS, INSTALADO EM PAREDE - FORNECIMENTO E INSTALAÇÃO. AF_12/2015 | M | 0.0662 | 5.4 | 0.35
| 91862-C | I | ELETRODUTO RÍGIDO ROSCÁVEL, PVC, DN 20 MM (1/2"), PARA CIRCUITOS TERMINAIS, INSTALADO EM FORRO - FORNECIMENTO E INSTALAÇÃO. AF_12/2015 | M | 0.1325 | 6.11 | 0.8
| 91870-C | I | ELETRODUTO RÍGIDO ROSCÁVEL, PVC, DN 20 MM (1/2"), PARA CIRCUITOS TERMINAIS, INSTALADO EM PAREDE - FORNECIMENTO E INSTALAÇÃO. AF_12/2015 | M | 0.1722 | 6.89 | 1.18
| 91924-C | I | CABO DE COBRE FLEXÍVEL ISOLADO, 1,5 MM², ANTI-CHAMA 450/750 V, PARA CIRCUITOS TERMINAIS - FORNECIMENTO E INSTALAÇÃO. AF_12/2015 | M | 0.6755 | 1.77 | 1.19
| 92023-C | I | INTERRUPTOR SIMPLES (1 MÓDULO) COM 1 TOMADA DE EMBUTIR 2P+T 10 A, INCLUINDO SUPORTE E PLACA - FORNECIMENTO E INSTALAÇÃO. AF_12/2015 | UN | 0.0662 | 30.38 | 2.01
| 92543-C | I | TRAMA DE MADEIRA COMPOSTA POR TERÇAS PARA TELHADOS DE ATÉ 2 ÁGUAS PARA TELHA ONDULADA DE FIBROCIMENTO, METÁLICA, PLÁSTICA OU TERMOACÚSTICA, INCLUSO TRANSPORTE VERTICAL. AF_12/2015 | M2 | 1.7192 | 10.32 | 17.74
| 93358-C | I | ESCAVAÇÃO MANUAL DE VALA COM PROFUNDIDADE MENOR OU IGUAL A 1,30 M. AF_03/2016 | M3 | 0.0404 | 58.94 | 2.38
| 94210-C | I | TELHAMENTO COM TELHA ONDULADA DE FIBROCIMENTO E = 6 MM, COM RECOBRIMENTO LATERAL DE 1 1/4 DE ONDA PARA TELHADO COM INCLINAÇÃO MÁXIMA DE 10°, COM ATÉ 2 ÁGUAS, INCLUSO IÇAMENTO. AF_06/2016 | M2 | 1.7192 | 37.02 | 63.64
| 94559-C | I | JANELA DE AÇO BASCULANTE, FIXAÇÃO COM ARGAMASSA, SEM VIDROS, PADRONIZADA. AF_07/2016 | M2 | 0.0662 | 530.21 | 35.09
| 95240-C | I | LASTRO DE CONCRETO MAGRO, APLICADO EM PISOS OU RADIERS, ESPESSURA DE 3 CM. AF_07/2016 | M2 | 0.0093 | 12.34 | 0.11
| 95241-C | I | LASTRO DE CONCRETO MAGRO, APLICADO EM PISOS OU RADIERS, ESPESSURA DE 5 CM. AF_07/2016 | M2 | 1.511 | 20.56 | 31.06
| 95805-C | I | CONDULETE DE PVC, TIPO B, PARA ELETRODUTO DE PVC SOLDÁVEL DN 25 MM (3/4''), APARENTE - FORNECIMENTO E INSTALAÇÃO. AF_11/2016 | UN | 0.1325 | 17.03 | 2.25
| 96995-C | I | REATERRO MANUAL APILOADO COM SOQUETE. AF_10/2017 | M3 | 0.0106 | 35.73 | 0.37
| 97586-C | I | LUMINÁRIA TIPO CALHA, DE SOBREPOR, COM 2 LÂMPADAS TUBULARES DE 36 W - FORNECIMENTO E INSTALAÇÃO. AF_11/2017 | UN | 0.0662 | 74.48 | 4.93
| 98441-C | I | PAREDE DE MADEIRA COMPENSADA PARA CONSTRUÇÃO TEMPORÁRIA EM CHAPA SIMPLES, EXTERNA, COM ÁREA LÍQUIDA MAIOR OU IGUAL A 6 M², SEM VÃO. AF_05/2018 | M2 | 0.5136 | 67.63 | 34.73
| 98442-C | I | PAREDE DE MADEIRA COMPENSADA PARA CONSTRUÇÃO TEMPORÁRIA EM CHAPA SIMPLES, EXTERNA, COM ÁREA LÍQUIDA MENOR QUE 6 M², SEM VÃO. AF_05/2018 | M2 | 0.5911 | 69.91 | 41.32
| 98445-C | I | PAREDE DE MADEIRA COMPENSADA PARA CONSTRUÇÃO TEMPORÁRIA EM CHAPA SIMPLES, EXTERNA, COM ÁREA LÍQUIDA MAIOR OU IGUAL A 6 M², COM VÃO. AF_05/2018 | M2 | 0.8023 | 81.63 | 65.49
| 98446-C | I | PAREDE DE MADEIRA COMPENSADA PARA CONSTRUÇÃO TEMPORÁRIA EM CHAPA SIMPLES, EXTERNA, COM ÁREA LÍQUIDA MENOR QUE 6 M², COM VÃO. AF_05/2018 | M2 | 0.6255 | 90 | 56.29
| 11455 | I | FECHO / TRINCO / FERROLHO FIO REDONDO, DE SOBREPOR, 8", EM ACO GALVANIZADO / ZINCADO | UN | 0.0662 | 8,76 | 0.57
|  |  | total de material e/ou equip. .................. |  |  |  | 466.79
|  |  | total de mao de obra................ |  |  |  | 0
|  |  | leis sociais: horista - ( 86,39 % ) ......... mensalista - ( 49,82 % ) |  |  |  | 0
|  |  | total geral do servico - (sem BDI) ............. |  |  |  | 466.79
02.01.103 |  |  | Oficinas
02.010.0001-0-CE |  |  | Galpao aberto para oficinas e depositos de canteiro de obras ,estruturado em madeira de lei,cobertura de telhas de ciment o sem amianto onduladas,de 6mm de espessura,piso cimentado e preparo do terreno | m² | 24 | 196.57 | 4717.68
| COD40 | I | PARAFUSO C/ROSCA, DE (8x100)MM | UN | 1.9 | 0.41 | 0.77
| COD41 | I | PINUS, EM PECAS DE 7,50X7,50CM (3"X3") | M | 4 | 2.46 | 9.84
| COD42 | I | PREGO COM OU SEM CABECA, EM CAIXAS DE 50 KG, OU QUANTIDADES EQUIVALENTES, Nº12X12 A 18X30 | KG | 0.085 | 8.39 | 0.71
| 1379 | I | CIMENTO PORTLAND COMPOSTO CP II-32 | KG | 6.8 | 0,48 | 3.26
| 367 | I | AREIA GROSSA - POSTO JAZIDA/FORNECEDOR (RETIRADO NA JAZIDA, SEM TRANSPORTE) | M3 | 0.018 | 66,50 | 1.19
| 7194 | I | TELHA DE FIBROCIMENTO ONDULADA E = 6 MM, DE 2,44 X 1,10 M (SEM AMIANTO) | M2 | 1.77 | 21,27 | 37.64
| 88261 | M | CARPINTEIRO DE ESQUADRIAS | H | 3.2 | 7.2765 | 23.28
| 88309 | M | PEDREIRO | H | 2 | 7.2765 | 14.55
| 88316 | M | SERVENTE DE OBRAS | H | 7.2 | 5.4141 | 38.98
|  |  | total de material e/ou equip. .................. |  |  |  | 53.41
|  |  | total de mao de obra................ |  |  |  | 76.81
|  |  | leis sociais: horista - ( 86,39 % ) ......... mensalista - ( 49,82 % ) |  |  |  | 66.35
|  |  | total geral do servico - (sem BDI) ............. |  |  |  | 196.57
02.01.104 |  |  | Refeitórios
93211 |  |  | Execução de refeitório em canteiro de obra em alvenaria, não incluso mobiliário e equipamentos. Af_02/2016 | m² | 24 | 348 | 8352
| 3080 | I | FECHADURA DE EMBUTIR PARA PORTA EXTERNA / ENTRADA, MAQUINA 40 MM, COM CILINDRO, MACANETA ALAVANCA E ESPELHO EM METAL CROMADO - NIVEL SEGURANCA MEDIO - COMPLETA | CJ | 0.0255 | 44,42 | 1.13
| 4496 | I | CAIBRO DE MADEIRA NAO APARELHADA 5 X 5 CM, CEDRINHO OU EQUIVALENTE DA REGIAO | M | 2.0724 | 3,57 | 7.39
| 10886 | I | EXTINTOR DE INCENDIO PORTATIL COM CARGA DE AGUA PRESSURIZADA DE 10 L, CLASSE A | UN | 0.0255 | 135,62 | 3.45
| 10891 | I | EXTINTOR DE INCENDIO PORTATIL COM CARGA DE PO QUIMICO SECO (PQS) DE 4 KG, CLASSE BC | UN | 0.0255 | 131,15 | 3.34
| 11587 | I | FORRO DE PVC LISO, BRANCO, REGUA DE 10 CM, ESPESSURA DE 8 MM A 10 MM (COM COLOCACAO / SEM ESTRUTURA METALICA) | M2 | 0.902 | 45,00 | 40.59
| 37525 | I | TELA PLASTICA TECIDA LISTRADA BRANCA E LARANJA, TIPO GUARDA CORPO, EM POLIETILENO MONOFILADO, ROLO 1,20 X 50 M (L X C) | M | 1.2146 | 2,28 | 2.76
| 74130/1-C | I | DISJUNTOR TERMOMAGNETICO MONOPOLAR PADRAO NEMA (AMERICANO) 10 A 30A 240V, FORNECIMENTO E INSTALACAO | UN | 0.102 | 11.26 | 1.14
| 74166/1-C | I | CAIXA DE INSPEÇÃO EM CONCRETO PRÉ-MOLDADO DN 60CM COM TAMPA H= 60CM - FORNECIMENTO E INSTALACAO | UN | 0.0255 | 211.5 | 5.39
| 83518-C | I | ALVENARIA EMBASAMENTO E=20 CM BLOCO CONCRETO | M3 | 0.0268 | 326.91 | 8.76
| 84402-C | I | QUADRO DE DISTRIBUICAO DE ENERGIA P/ 6 DISJUNTORES TERMOMAGNETICOS MONOPOLARES SEM BARRAMENTO, DE EMBUTIR, EM CHAPA METALICA - FORNECIMENTO E INSTALACAO | UN | 0.0255 | 62.89 | 1.6
| 86934-C | I | BANCADA DE MÁRMORE SINTÉTICO 120 X 60CM, COM CUBA INTEGRADA, INCLUSO SIFÃO TIPO FLEXÍVEL EM PVC, VÁLVULA EM PLÁSTICO CROMADO TIPO AMERICANA E TORNEIRA CROMADA LONGA, DE PAREDE, PADRÃO POPULAR - FORNECIMENTO E INSTALAÇÃO. AF_12/2013 | UN | 0.0255 | 303.3 | 7.73
| 86943-C | I | LAVATÓRIO LOUÇA BRANCA SUSPENSO, 29,5 X 39CM OU EQUIVALENTE, PADRÃO POPULAR, INCLUSO SIFÃO FLEXÍVEL EM PVC, VÁLVULA E ENGATE FLEXÍVEL 30CM EM PLÁSTICO E TORNEIRA CROMADA DE MESA, PADRÃO POPULAR - FORNECIMENTO E INSTALAÇÃO. AF_12/2013 | UN | 0.0255 | 185.7 | 4.73
| 87794-C | I | EMBOÇO OU MASSA ÚNICA EM ARGAMASSA TRAÇO 1:2:8, PREPARO MANUAL, APLICADA MANUALMENTE EM PANOS CEGOS DE FACHADA (SEM PRESENÇA DE VÃOS), ESPESSURA DE 25 MM. AF_06/2014 | M2 | 0.6791 | 28.53 | 19.37
| 87877-C | I | CHAPISCO APLICADO EM ALVENARIAS E ESTRUTURAS DE CONCRETO INTERNAS, COM ROLO PARA TEXTURA ACRÍLICA. ARGAMASSA INDUSTRIALIZADA COM PREPARO EM MISTURADOR 300 KG. AF_06/2014 | M2 | 0.6791 | 8.05 | 5.46
| 87892-C | I | CHAPISCO APLICADO EM ALVENARIA (SEM PRESENÇA DE VÃOS) E ESTRUTURAS DE CONCRETO DE FACHADA, COM ROLO PARA TEXTURA ACRÍLICA. ARGAMASSA INDUSTRIALIZADA COM PREPARO EM MISTURADOR 300 KG. AF_06/2014 | M2 | 0.6791 | 9.09 | 6.17
| 88487-C | I | APLICAÇÃO MANUAL DE PINTURA COM TINTA LÁTEX PVA EM PAREDES, DUAS DEMÃOS. AF_06/2014 | M2 | 1.3582 | 7.92 | 10.75
| 89168-C | I | (COMPOSIÇÃO REPRESENTATIVA) DO SERVIÇO DE ALVENARIA DE VEDAÇÃO DE BLOCOS VAZADOS DE CERÂMICA DE 9X19X19CM (ESPESSURA 9CM), PARA EDIFICAÇÃO HABITACIONAL UNIFAMILIAR (CASA) E EDIFICAÇÃO PÚBLICA PADRÃO. AF_11/2014 | M2 | 0.6791 | 42 | 28.52
| 89173-C | I | (COMPOSIÇÃO REPRESENTATIVA) DO SERVIÇO DE EMBOÇO/MASSA ÚNICA, APLICADO MANUALMENTE, TRAÇO 1:2:8, EM BETONEIRA DE 400L, PAREDES INTERNAS, COM EXECUÇÃO DE TALISCAS, EDIFICAÇÃO HABITACIONAL UNIFAMILIAR (CASAS) E EDIFICAÇÃO PÚBLICA PADRÃO. AF_12/2014 | M2 | 0.6791 | 24.75 | 16.8
| 89711-C | I | TUBO PVC, SERIE NORMAL, ESGOTO PREDIAL, DN 40 MM, FORNECIDO E INSTALADO EM RAMAL DE DESCARGA OU RAMAL DE ESGOTO SANITÁRIO. AF_12/2014 | M | 0.0842 | 13.14 | 1.1
| 89714-C | I | TUBO PVC, SERIE NORMAL, ESGOTO PREDIAL, DN 100 MM, FORNECIDO E INSTALADO EM RAMAL DE DESCARGA OU RAMAL DE ESGOTO SANITÁRIO. AF_12/2014 | M | 0.1352 | 37.76 | 5.1
| 89724-C | I | JOELHO 90 GRAUS, PVC, SERIE NORMAL, ESGOTO PREDIAL, DN 40 MM, JUNTA SOLDÁVEL, FORNECIDO E INSTALADO EM RAMAL DE DESCARGA OU RAMAL DE ESGOTO SANITÁRIO. AF_12/2014 | UN | 0.051 | 6.47 | 0.32
| 89957-C | I | PONTO DE CONSUMO TERMINAL DE ÁGUA FRIA (SUBRAMAL) COM TUBULAÇÃO DE PVC, DN 25 MM, INSTALADO EM RAMAL DE ÁGUA, INCLUSOS RASGO E CHUMBAMENTO EM ALVENARIA. AF_12/2014 | UN | 0.051 | 98.17 | 5
| 90447-C | I | RASGO EM ALVENARIA PARA ELETRODUTOS COM DIAMETROS MENORES OU IGUAIS A 40 MM. AF_05/2015 | M | 0.5102 | 4.58 | 2.33
| 90456-C | I | QUEBRA EM ALVENARIA PARA INSTALAÇÃO DE CAIXA DE TOMADA (4X4 OU 4X2). AF_05/2015 | UN | 0.1786 | 3.02 | 0.53
| 90457-C | I | QUEBRA EM ALVENARIA PARA INSTALAÇÃO DE QUADRO DISTRIBUIÇÃO PEQUENO (19X25 CM). AF_05/2015 | UN | 0.0255 | 6.9 | 0.17
| 90466-C | I | CHUMBAMENTO LINEAR EM ALVENARIA PARA RAMAIS/DISTRIBUIÇÃO COM DIÂMETROS MENORES OU IGUAIS A 40 MM. AF_05/2015 | M | 0.5102 | 9.39 | 4.79
| 90822-C | I | PORTA DE MADEIRA PARA PINTURA, SEMI-OCA (LEVE OU MÉDIA), 80X210CM, ESPESSURA DE 3,5CM, INCLUSO DOBRADIÇAS - FORNECIMENTO E INSTALAÇÃO. AF_08/2015 | UN | 0.0255 | 376.07 | 9.58
| 91170-C | I | FIXAÇÃO DE TUBOS HORIZONTAIS DE PVC, CPVC OU COBRE DIÂMETROS MENORES OU IGUAIS A 40 MM OU ELETROCALHAS ATÉ 150MM DE LARGURA, COM ABRAÇADEIRA METÁLICA RÍGIDA TIPO D 1/2, FIXADA EM PERFILADO EM LAJE. AF_05/2015 | M | 0.3061 | 2 | 0.61
| 91831-C | I | ELETRODUTO FLEXÍVEL CORRUGADO, PVC, DN 20 MM (1/2"), PARA CIRCUITOS TERMINAIS, INSTALADO EM FORRO - FORNECIMENTO E INSTALAÇÃO. AF_12/2015 | M | 0.3061 | 5.16 | 1.57
| 91852-C | I | ELETRODUTO FLEXÍVEL CORRUGADO, PVC, DN 20 MM (1/2"), PARA CIRCUITOS TERMINAIS, INSTALADO EM PAREDE - FORNECIMENTO E INSTALAÇÃO. AF_12/2015 | M | 0.5102 | 5.4 | 2.75
| 91924-C | I | CABO DE COBRE FLEXÍVEL ISOLADO, 1,5 MM², ANTI-CHAMA 450/750 V, PARA CIRCUITOS TERMINAIS - FORNECIMENTO E INSTALAÇÃO. AF_12/2015 | M | 0.8163 | 1.77 | 1.44
| 91926-C | I | CABO DE COBRE FLEXÍVEL ISOLADO, 2,5 MM², ANTI-CHAMA 450/750 V, PARA CIRCUITOS TERMINAIS - FORNECIMENTO E INSTALAÇÃO. AF_12/2015 | M | 2.4235 | 2.57 | 6.22
| 91940-C | I | CAIXA RETANGULAR 4" X 2" MÉDIA (1,30 M DO PISO), PVC, INSTALADA EM PAREDE - FORNECIMENTO E INSTALAÇÃO. AF_12/2015 | UN | 0.0255 | 10.36 | 0.26
| 91941-C | I | CAIXA RETANGULAR 4" X 2" BAIXA (0,30 M DO PISO), PVC, INSTALADA EM PAREDE - FORNECIMENTO E INSTALAÇÃO. AF_12/2015 | UN | 0.1531 | 6.92 | 1.05
| 92000-C | I | TOMADA BAIXA DE EMBUTIR (1 MÓDULO), 2P+T 10 A, INCLUINDO SUPORTE E PLACA - FORNECIMENTO E INSTALAÇÃO. AF_12/2015 | UN | 0.0255 | 18.03 | 0.45
| 92008-C | I | TOMADA BAIXA DE EMBUTIR (2 MÓDULOS), 2P+T 10 A, INCLUINDO SUPORTE E PLACA - FORNECIMENTO E INSTALAÇÃO. AF_12/2015 | UN | 0.1276 | 28.87 | 3.68
| 92023-C | I | INTERRUPTOR SIMPLES (1 MÓDULO) COM 1 TOMADA DE EMBUTIR 2P+T 10 A, INCLUINDO SUPORTE E PLACA - FORNECIMENTO E INSTALAÇÃO. AF_12/2015 | UN | 0.0255 | 30.38 | 0.77
| 92543-C | I | TRAMA DE MADEIRA COMPOSTA POR TERÇAS PARA TELHADOS DE ATÉ 2 ÁGUAS PARA TELHA ONDULADA DE FIBROCIMENTO, METÁLICA, PLÁSTICA OU TERMOACÚSTICA, INCLUSO TRANSPORTE VERTICAL. AF_12/2015 | M2 | 1.4378 | 10.32 | 14.83
| 93358-C | I | ESCAVAÇÃO MANUAL DE VALA COM PROFUNDIDADE MENOR OU IGUAL A 1,30 M. AF_03/2016 | M3 | 0.026 | 58.94 | 1.53
| 94210-C | I | TELHAMENTO COM TELHA ONDULADA DE FIBROCIMENTO E = 6 MM, COM RECOBRIMENTO LATERAL DE 1 1/4 DE ONDA PARA TELHADO COM INCLINAÇÃO MÁXIMA DE 10°, COM ATÉ 2 ÁGUAS, INCLUSO IÇAMENTO. AF_06/2016 | M2 | 1.4378 | 37.02 | 53.22
| 95240-C | I | LASTRO DE CONCRETO MAGRO, APLICADO EM PISOS OU RADIERS, ESPESSURA DE 3 CM. AF_07/2016 | M2 | 0.0061 | 12.34 | 0.07
| 95241-C | I | LASTRO DE CONCRETO MAGRO, APLICADO EM PISOS OU RADIERS, ESPESSURA DE 5 CM. AF_07/2016 | M2 | 1.3429 | 20.56 | 27.61
| 96995-C | I | REATERRO MANUAL APILOADO COM SOQUETE. AF_10/2017 | M3 | 0.0066 | 35.73 | 0.23
| 97586-C | I | LUMINÁRIA TIPO CALHA, DE SOBREPOR, COM 2 LÂMPADAS TUBULARES DE 36 W - FORNECIMENTO E INSTALAÇÃO. AF_11/2017 | UN | 0.1531 | 74.48 | 11.4
| 98102-C | I | CAIXA DE GORDURA SIMPLES, CIRCULAR, EM CONCRETO PRÉ-MOLDADO, DIÂMETRO INTERNO = 0,4 M, ALTURA INTERNA = 0,4 M. AF_05/2018 | UN | 0.0255 | 76.2 | 1.94
| 88262 | M | CARPINTEIRO DE FORMAS | H | 1.06 | 7.2765 | 7.71
|  |  | total de material e/ou equip. .................. |  |  |  | 333.63
|  |  | total de mao de obra................ |  |  |  | 7.71
|  |  | leis sociais: horista - ( 86,39 % ) ......... mensalista - ( 49,82 % ) |  |  |  | 6.66
|  |  | total geral do servico - (sem BDI) ............. |  |  |  | 348
02.01.105 |  |  | Vestiários e sanitários
93213 |  |  | Execução de sanitário e vestiário em canteiro de obra em alvenaria, não incluso mobiliário. Af_02/2016 | m² | 15 | 634.6 | 9519
| 3080 | I | FECHADURA DE EMBUTIR PARA PORTA EXTERNA / ENTRADA, MAQUINA 40 MM, COM CILINDRO, MACANETA ALAVANCA E ESPELHO EM METAL CROMADO - NIVEL SEGURANCA MEDIO - COMPLETA | CJ | 0.0334 | 44,42 | 1.48
| 3659 | I | JUNCAO SIMPLES, PVC, DN 100 X 50 MM, SERIE NORMAL PARA ESGOTO PREDIAL | UN | 0.0167 | 9,25 | 0.15
| 3670 | I | JUNCAO SIMPLES, PVC, 45 GRAUS, DN 100 X 100 MM, SERIE NORMAL PARA ESGOTO PREDIAL | UN | 0.0334 | 12,30 | 0.41
| 10698 | I | DIVISORIA, PLACA PRE-MOLDADA EM GRANILITE, MARMORITE OU GRANITINA, E = *3 CM | M2 | 0.2953 | 153,04 | 45.19
| 11367 | I | PORTA DE MADEIRA, FOLHA LEVE (NBR 15930), E = *35* MM, NUCLEO COLMEIA, CAPA LISA EM HDF, ACABAMENTO MELAMINICO EM PADRAO MADEIRA | M2 | 0.0541 | 105,72 | 5.71
| 11587 | I | FORRO DE PVC LISO, BRANCO, REGUA DE 10 CM, ESPESSURA DE 8 MM A 10 MM (COM COLOCACAO / SEM ESTRUTURA METALICA) | M2 | 0.8953 | 45,00 | 40.28
| 11697 | I | MICTORIO COLETIVO ACO INOX (AISI 304), E = 0,8 MM, DE *100 X 40 X 30* CM (C X A X P) | UN | 0.0167 | 453,98 | 7.58
| 11712 | I | CAIXA SIFONADA PVC, 150 X 150 X 50 MM, COM GRELHA QUADRADA BRANCA (NBR 5688) | UN | 0.0334 | 25,30 | 0.84
| 21112 | I | VALVULA DE DESCARGA EM METAL CROMADO PARA MICTORIO COM ACIONAMENTO POR PRESSAO E FECHAMENTO AUTOMATICO | UN | 0.0167 | 113,97 | 1.9
| 9535-C | I | CHUVEIRO ELETRICO COMUM CORPO PLASTICO TIPO DUCHA, FORNECIMENTO E INSTALACAO | UN | 0.0668 | 73.08 | 4.88
| 74130/1-C | I | DISJUNTOR TERMOMAGNETICO MONOPOLAR PADRAO NEMA (AMERICANO) 10 A 30A 240V, FORNECIMENTO E INSTALACAO | UN | 0.1002 | 11.26 | 1.12
| 74166/1-C | I | CAIXA DE INSPEÇÃO EM CONCRETO PRÉ-MOLDADO DN 60CM COM TAMPA H= 60CM - FORNECIMENTO E INSTALACAO | UN | 0.0334 | 211.5 | 7.06
| 83518-C | I | ALVENARIA EMBASAMENTO E=20 CM BLOCO CONCRETO | M3 | 0.0284 | 326.91 | 9.28
| 84024-C | I | BARRA LISA TRACO 1:3 (CIMENTO E AREIA MEDIA), ESPESSURA 1,0CM, PREPARO MANUAL DA ARGAMASSA | M2 | 0.2558 | 34.66 | 8.86
| 84402-C | I | QUADRO DE DISTRIBUICAO DE ENERGIA P/ 6 DISJUNTORES TERMOMAGNETICOS MONOPOLARES SEM BARRAMENTO, DE EMBUTIR, EM CHAPA METALICA - FORNECIMENTO E INSTALACAO | UN | 0.0167 | 62.89 | 1.05
| 86888-C | I | VASO SANITÁRIO SIFONADO COM CAIXA ACOPLADA LOUÇA BRANCA - FORNECIMENTO E INSTALAÇÃO. AF_12/2013 | UN | 0.0501 | 347.03 | 17.38
| 86943-C | I | LAVATÓRIO LOUÇA BRANCA SUSPENSO, 29,5 X 39CM OU EQUIVALENTE, PADRÃO POPULAR, INCLUSO SIFÃO FLEXÍVEL EM PVC, VÁLVULA E ENGATE FLEXÍVEL 30CM EM PLÁSTICO E TORNEIRA CROMADA DE MESA, PADRÃO POPULAR - FORNECIMENTO E INSTALAÇÃO. AF_12/2013 | UN | 0.0501 | 185.7 | 9.3
| 87777-C | I | EMBOÇO OU MASSA ÚNICA EM ARGAMASSA TRAÇO 1:2:8, PREPARO MANUAL, APLICADA MANUALMENTE EM PANOS DE FACHADA COM PRESENÇA DE VÃOS, ESPESSURA DE 25 MM. AF_06/2014 | M2 | 1.371 | 30 | 41.13
| 87877-C | I | CHAPISCO APLICADO EM ALVENARIAS E ESTRUTURAS DE CONCRETO INTERNAS, COM ROLO PARA TEXTURA ACRÍLICA. ARGAMASSA INDUSTRIALIZADA COM PREPARO EM MISTURADOR 300 KG. AF_06/2014 | M2 | 1.8932 | 8.05 | 15.24
| 87903-C | I | CHAPISCO APLICADO EM ALVENARIA (COM PRESENÇA DE VÃOS) E ESTRUTURAS DE CONCRETO DE FACHADA, COM ROLO PARA TEXTURA ACRÍLICA. ARGAMASSA INDUSTRIALIZADA COM PREPARO EM MISTURADOR 300 KG. AF_06/2014 | M2 | 1.371 | 10 | 13.71
| 88487-C | I | APLICAÇÃO MANUAL DE PINTURA COM TINTA LÁTEX PVA EM PAREDES, DUAS DEMÃOS. AF_06/2014 | M2 | 1.5262 | 7.92 | 12.08
| 89168-C | I | (COMPOSIÇÃO REPRESENTATIVA) DO SERVIÇO DE ALVENARIA DE VEDAÇÃO DE BLOCOS VAZADOS DE CERÂMICA DE 9X19X19CM (ESPESSURA 9CM), PARA EDIFICAÇÃO HABITACIONAL UNIFAMILIAR (CASA) E EDIFICAÇÃO PÚBLICA PADRÃO. AF_11/2014 | M2 | 1.782 | 42 | 74.84
| 89171-C | I | (COMPOSIÇÃO REPRESENTATIVA) DO SERVIÇO DE REVESTIMENTO CERÂMICO PARA PISO COM PLACAS TIPO GRÉS DE DIMENSÕES 35X35 CM, PARA EDIFICAÇÃO HABITACIONAL UNIFAMILIAR (CASA) E EDIFICAÇÃO PÚBLICA PADRÃO. AF_11/2014 | M2 | 0.781 | 30.82 | 24.07
| 89173-C | I | (COMPOSIÇÃO REPRESENTATIVA) DO SERVIÇO DE EMBOÇO/MASSA ÚNICA, APLICADO MANUALMENTE, TRAÇO 1:2:8, EM BETONEIRA DE 400L, PAREDES INTERNAS, COM EXECUÇÃO DE TALISCAS, EDIFICAÇÃO HABITACIONAL UNIFAMILIAR (CASAS) E EDIFICAÇÃO PÚBLICA PADRÃO. AF_12/2014 | M2 | 1.8932 | 24.75 | 46.85
| 89709-C | I | RALO SIFONADO, PVC, DN 100 X 40 MM, JUNTA SOLDÁVEL, FORNECIDO E INSTALADO EM RAMAL DE DESCARGA OU EM RAMAL DE ESGOTO SANITÁRIO. AF_12/2014 | UN | 0.0668 | 8.52 | 0.56
| 89711-C | I | TUBO PVC, SERIE NORMAL, ESGOTO PREDIAL, DN 40 MM, FORNECIDO E INSTALADO EM RAMAL DE DESCARGA OU RAMAL DE ESGOTO SANITÁRIO. AF_12/2014 | M | 0.1565 | 13.14 | 2.05
| 89712-C | I | TUBO PVC, SERIE NORMAL, ESGOTO PREDIAL, DN 50 MM, FORNECIDO E INSTALADO EM RAMAL DE DESCARGA OU RAMAL DE ESGOTO SANITÁRIO. AF_12/2014 | M | 0.2145 | 19.17 | 4.11
| 89714-C | I | TUBO PVC, SERIE NORMAL, ESGOTO PREDIAL, DN 100 MM, FORNECIDO E INSTALADO EM RAMAL DE DESCARGA OU RAMAL DE ESGOTO SANITÁRIO. AF_12/2014 | M | 0.0451 | 37.76 | 1.7
| 89724-C | I | JOELHO 90 GRAUS, PVC, SERIE NORMAL, ESGOTO PREDIAL, DN 40 MM, JUNTA SOLDÁVEL, FORNECIDO E INSTALADO EM RAMAL DE DESCARGA OU RAMAL DE ESGOTO SANITÁRIO. AF_12/2014 | UN | 0.1671 | 6.47 | 1.08
| 89731-C | I | JOELHO 90 GRAUS, PVC, SERIE NORMAL, ESGOTO PREDIAL, DN 50 MM, JUNTA ELÁSTICA, FORNECIDO E INSTALADO EM RAMAL DE DESCARGA OU RAMAL DE ESGOTO SANITÁRIO. AF_12/2014 | UN | 0.0167 | 7.08 | 0.11
| 89748-C | I | CURVA CURTA 90 GRAUS, PVC, SERIE NORMAL, ESGOTO PREDIAL, DN 100 MM, JUNTA ELÁSTICA, FORNECIDO E INSTALADO EM RAMAL DE DESCARGA OU RAMAL DE ESGOTO SANITÁRIO. AF_12/2014 | UN | 0.0501 | 22.75 | 1.13
| 89784-C | I | TE, PVC, SERIE NORMAL, ESGOTO PREDIAL, DN 50 X 50 MM, JUNTA ELÁSTICA, FORNECIDO E INSTALADO EM RAMAL DE DESCARGA OU RAMAL DE ESGOTO SANITÁRIO. AF_12/2014 | UN | 0.0167 | 12.25 | 0.2
| 89957-C | I | PONTO DE CONSUMO TERMINAL DE ÁGUA FRIA (SUBRAMAL) COM TUBULAÇÃO DE PVC, DN 25 MM, INSTALADO EM RAMAL DE ÁGUA, INCLUSOS RASGO E CHUMBAMENTO EM ALVENARIA. AF_12/2014 | UN | 0.1671 | 98.17 | 16.4
| 89970-C | I | KIT DE REGISTRO DE PRESSÃO BRUTO DE LATÃO ¾", INCLUSIVE CONEXÕES, ROSCÁVEL, INSTALADO EM RAMAL DE ÁGUA FRIA - FORNECIMENTO E INSTALAÇÃO. AF_12/2014 | UN | 0.0668 | 29.82 | 1.99
| 90443-C | I | RASGO EM ALVENARIA PARA RAMAIS/ DISTRIBUIÇÃO COM DIAMETROS MENORES OU IGUAIS A 40 MM. AF_05/2015 | M | 0.0693 | 9.42 | 0.65
| 90447-C | I | RASGO EM ALVENARIA PARA ELETRODUTOS COM DIAMETROS MENORES OU IGUAIS A 40 MM. AF_05/2015 | M | 0.1754 | 4.58 | 0.8
| 90456-C | I | QUEBRA EM ALVENARIA PARA INSTALAÇÃO DE CAIXA DE TOMADA (4X4 OU 4X2). AF_05/2015 | UN | 0.0334 | 3.02 | 0.1
| 90457-C | I | QUEBRA EM ALVENARIA PARA INSTALAÇÃO DE QUADRO DISTRIBUIÇÃO PEQUENO (19X25 CM). AF_05/2015 | UN | 0.0167 | 6.9 | 0.11
| 90466-C | I | CHUMBAMENTO LINEAR EM ALVENARIA PARA RAMAIS/DISTRIBUIÇÃO COM DIÂMETROS MENORES OU IGUAIS A 40 MM. AF_05/2015 | M | 0.2447 | 9.39 | 2.29
| 90822-C | I | PORTA DE MADEIRA PARA PINTURA, SEMI-OCA (LEVE OU MÉDIA), 80X210CM, ESPESSURA DE 3,5CM, INCLUSO DOBRADIÇAS - FORNECIMENTO E INSTALAÇÃO. AF_08/2015 | UN | 0.0334 | 376.07 | 12.56
| 91170-C | I | FIXAÇÃO DE TUBOS HORIZONTAIS DE PVC, CPVC OU COBRE DIÂMETROS MENORES OU IGUAIS A 40 MM OU ELETROCALHAS ATÉ 150MM DE LARGURA, COM ABRAÇADEIRA METÁLICA RÍGIDA TIPO D 1/2, FIXADA EM PERFILADO EM LAJE. AF_05/2015 | M | 0.4427 | 2 | 0.88
| 91305-C | I | FECHADURA DE EMBUTIR PARA PORTA DE BANHEIRO, COMPLETA, ACABAMENTO PADRÃO POPULAR, INCLUSO EXECUÇÃO DE FURO - FORNECIMENTO E INSTALAÇÃO. AF_08/2015 | UN | 0.0501 | 55.27 | 2.76
| 91831-C | I | ELETRODUTO FLEXÍVEL CORRUGADO, PVC, DN 20 MM (1/2"), PARA CIRCUITOS TERMINAIS, INSTALADO EM FORRO - FORNECIMENTO E INSTALAÇÃO. AF_12/2015 | M | 0.3174 | 5.16 | 1.63
| 91834-C | I | ELETRODUTO FLEXÍVEL CORRUGADO, PVC, DN 25 MM (3/4"), PARA CIRCUITOS TERMINAIS, INSTALADO EM FORRO - FORNECIMENTO E INSTALAÇÃO. AF_12/2015 | M | 0.1253 | 5.76 | 0.72
| 91852-C | I | ELETRODUTO FLEXÍVEL CORRUGADO, PVC, DN 20 MM (1/2"), PARA CIRCUITOS TERMINAIS, INSTALADO EM PAREDE - FORNECIMENTO E INSTALAÇÃO. AF_12/2015 | M | 0.1504 | 5.4 | 0.81
| 91854-C | I | ELETRODUTO FLEXÍVEL CORRUGADO, PVC, DN 25 MM (3/4"), PARA CIRCUITOS TERMINAIS, INSTALADO EM PAREDE - FORNECIMENTO E INSTALAÇÃO. AF_12/2015 | M | 0.0251 | 6.01 | 0.15
| 91924-C | I | CABO DE COBRE FLEXÍVEL ISOLADO, 1,5 MM², ANTI-CHAMA 450/750 V, PARA CIRCUITOS TERMINAIS - FORNECIMENTO E INSTALAÇÃO. AF_12/2015 | M | 1.2028 | 1.77 | 2.12
| 91926-C | I | CABO DE COBRE FLEXÍVEL ISOLADO, 2,5 MM², ANTI-CHAMA 450/750 V, PARA CIRCUITOS TERMINAIS - FORNECIMENTO E INSTALAÇÃO. AF_12/2015 | M | 0.4511 | 2.57 | 1.15
| 91928-C | I | CABO DE COBRE FLEXÍVEL ISOLADO, 4 MM², ANTI-CHAMA 450/750 V, PARA CIRCUITOS TERMINAIS - FORNECIMENTO E INSTALAÇÃO. AF_12/2015 | M | 1.0023 | 4.14 | 4.14
| 91940-C | I | CAIXA RETANGULAR 4" X 2" MÉDIA (1,30 M DO PISO), PVC, INSTALADA EM PAREDE - FORNECIMENTO E INSTALAÇÃO. AF_12/2015 | UN | 0.0668 | 10.36 | 0.69
| 91959-C | I | INTERRUPTOR SIMPLES (2 MÓDULOS), 10A/250V, INCLUINDO SUPORTE E PLACA - FORNECIMENTO E INSTALAÇÃO. AF_12/2015 | UN | 0.0167 | 27.01 | 0.45
| 91967-C | I | INTERRUPTOR SIMPLES (3 MÓDULOS), 10A/250V, INCLUINDO SUPORTE E PLACA - FORNECIMENTO E INSTALAÇÃO. AF_12/2015 | UN | 0.0167 | 36.93 | 0.61
| 92000-C | I | TOMADA BAIXA DE EMBUTIR (1 MÓDULO), 2P+T 10 A, INCLUINDO SUPORTE E PLACA - FORNECIMENTO E INSTALAÇÃO. AF_12/2015 | UN | 0.0334 | 18.03 | 0.6
| 92543-C | I | TRAMA DE MADEIRA COMPOSTA POR TERÇAS PARA TELHADOS DE ATÉ 2 ÁGUAS PARA TELHA ONDULADA DE FIBROCIMENTO, METÁLICA, PLÁSTICA OU TERMOACÚSTICA, INCLUSO TRANSPORTE VERTICAL. AF_12/2015 | M2 | 1.3485 | 10.32 | 13.91
| 92981-C | I | CABO DE COBRE FLEXÍVEL ISOLADO, 16 MM², ANTI-CHAMA 450/750 V, PARA DISTRIBUIÇÃO - FORNECIMENTO E INSTALAÇÃO. AF_12/2015 | M | 0.2506 | 9.3 | 2.33
| 93205-C | I | CINTA DE AMARRAÇÃO DE ALVENARIA MOLDADA IN LOCO COM UTILIZAÇÃO DE BLOCOS CANALETA. AF_03/2016 | M | 0.7118 | 23.8 | 16.94
| 93358-C | I | ESCAVAÇÃO MANUAL DE VALA COM PROFUNDIDADE MENOR OU IGUAL A 1,30 M. AF_03/2016 | M3 | 0.0277 | 58.94 | 1.63
| 94210-C | I | TELHAMENTO COM TELHA ONDULADA DE FIBROCIMENTO E = 6 MM, COM RECOBRIMENTO LATERAL DE 1 1/4 DE ONDA PARA TELHADO COM INCLINAÇÃO MÁXIMA DE 10°, COM ATÉ 2 ÁGUAS, INCLUSO IÇAMENTO. AF_06/2016 | M2 | 1.3485 | 37.02 | 49.92
| 94559-C | I | JANELA DE AÇO BASCULANTE, FIXAÇÃO COM ARGAMASSA, SEM VIDROS, PADRONIZADA. AF_07/2016 | M2 | 0.0919 | 530.21 | 48.72
| 95240-C | I | LASTRO DE CONCRETO MAGRO, APLICADO EM PISOS OU RADIERS, ESPESSURA DE 3 CM. AF_07/2016 | M2 | 0.0063 | 12.34 | 0.07
| 95241-C | I | LASTRO DE CONCRETO MAGRO, APLICADO EM PISOS OU RADIERS, ESPESSURA DE 5 CM. AF_07/2016 | M2 | 0.8953 | 20.56 | 18.4
| 96985-C | I | HASTE DE ATERRAMENTO 5/8 PARA SPDA - FORNECIMENTO E INSTALAÇÃO. AF_12/2017 | UN | 0.0501 | 40.56 | 2.03
| 96995-C | I | REATERRO MANUAL APILOADO COM SOQUETE. AF_10/2017 | M3 | 0.007 | 35.73 | 0.25
| 97586-C | I | LUMINÁRIA TIPO CALHA, DE SOBREPOR, COM 2 LÂMPADAS TUBULARES DE 36 W - FORNECIMENTO E INSTALAÇÃO. AF_11/2017 | UN | 0.1336 | 74.48 | 9.95
| 97886-C | I | CAIXA ENTERRADA ELÉTRICA RETANGULAR, EM ALVENARIA COM TIJOLOS CERÂMICOS MACIÇOS, FUNDO COM BRITA, DIMENSÕES INTERNAS: 0,3X0,3X0,3 M. AF_05/2018 | UN | 0.0501 | 120.87 | 6.05
| 98679-C | I | PISO CIMENTADO, TRAÇO 1:3 (CIMENTO E AREIA), ACABAMENTO LISO, ESPESSURA 2,0 CM, PREPARO MECÂNICO DA ARGAMASSA. AF_06/2018 | M2 | 0.4627 | 24.77 | 11.46
|  |  | total de material e/ou equip. .................. |  |  |  | 634.6
|  |  | total de mao de obra................ |  |  |  | 0
|  |  | leis sociais: horista - ( 86,39 % ) ......... mensalista - ( 49,82 % ) |  |  |  | 0
|  |  | total geral do servico - (sem BDI) ............. |  |  |  | 634.6
02.01.200 |  |  | Ligações provisórias
02.01.201 |  |  | Água
95639 |  |  | Kit cavalete para medição de água - entrada principal, em aço galvanizado dn 50 (2?) ? Fornecimento e instalação (exclusive hidrômetro). Af_11/2016 | un | 1 | 421.52 | 421.52
| 3148 | I | FITA VEDA ROSCA EM ROLOS DE 18 MM X 50 M (L X C) | UN | 0.216 | 13,61 | 2.93
| 3471 | I | COTOVELO 90 GRAUS DE FERRO GALVANIZADO, COM ROSCA BSP, DE 2" | UN | 4 | 22,44 | 89.76
| 4181 | I | NIPLE DE FERRO GALVANIZADO, COM ROSCA BSP, DE 2" | UN | 2 | 15,81 | 31.62
| 6028 | I | REGISTRO GAVETA BRUTO EM LATAO FORJADO, BITOLA 2 " (REF 1509) | UN | 1 | 59,68 | 59.68
| 6298 | I | TE DE FERRO GALVANIZADO, DE 2" | UN | 1 | 29,83 | 29.83
| 7307 | I | FUNDO ANTICORROSIVO PARA METAIS FERROSOS (ZARCAO) | L | 0.0511 | 23,52 | 1.2
| 7696 | I | TUBO ACO GALVANIZADO COM COSTURA, CLASSE MEDIA, DN 2", E = *3,65* MM, PESO *5,10* KG/M (NBR 5580) | M | 1.143 | 40 | 45.72
| 88267 | M | ENCANADOR OU BOMBEIRO HIDRAULICO | H | 6.667 | 7.5255 | 50.17
| 88248 | M | AUXILIAR DE ENCANADOR OU BOMBEIRO HIDRAULICO | H | 6.667 | 5.4141 | 36.09
|  |  | total de material e/ou equip. .................. |  |  |  | 260.74
|  |  | total de mao de obra................ |  |  |  | 86.26
|  |  | leis sociais: horista - ( 86,39 % ) ......... mensalista - ( 49,82 % ) |  |  |  | 74.52
|  |  | total geral do servico - (sem BDI) ............. |  |  |  | 421.52
95675 |  |  | Hidrômetro dn 25 (¾ ), 5,0 m³/h fornecimento e instalação. Af_11/2016 | un | 1 | 114.91 | 114.91
| 3148 | I | FITA VEDA ROSCA EM ROLOS DE 18 MM X 50 M (L X C) | UN | 0.0198 | 13,61 | 0.26
| 12774 | I | HIDROMETRO UNIJATO, VAZAO MAXIMA DE 5,0 M3/H, DE 3/4" | UN | 1 | 102 | 102
| 88267 | M | ENCANADOR OU BOMBEIRO HIDRAULICO | H | 0.5259 | 7.5255 | 3.95
| 88248 | M | AUXILIAR DE ENCANADOR OU BOMBEIRO HIDRAULICO | H | 0.5259 | 5.4141 | 2.84
|  |  | total de material e/ou equip. .................. |  |  |  | 102.26
|  |  | total de mao de obra................ |  |  |  | 6.79
|  |  | leis sociais: horista - ( 86,39 % ) ......... mensalista - ( 49,82 % ) |  |  |  | 5.86
|  |  | total geral do servico - (sem BDI) ............. |  |  |  | 114.91
95676 |  |  | Caixa em concreto pré-moldado para abrigo de hidrômetro com dn 20 (½?) ? Fornecimento e instalação. Af_11/2016 | un | 1 | 83.55 | 83.55
| 11882 | I | CAIXA PARA HIDROMETRO CONCRETO PRE MOLDADO | UN | 1 | 78,34 | 78.34
| 88267 | M | ENCANADOR OU BOMBEIRO HIDRAULICO | H | 0.2169 | 7.5255 | 1.63
| 88248 | M | AUXILIAR DE ENCANADOR OU BOMBEIRO HIDRAULICO | H | 0.2169 | 5.4141 | 1.17
|  |  | total de material e/ou equip. .................. |  |  |  | 78.34
|  |  | total de mao de obra................ |  |  |  | 2.8
|  |  | leis sociais: horista - ( 86,39 % ) ......... mensalista - ( 49,82 % ) |  |  |  | 2.41
|  |  | total geral do servico - (sem BDI) ............. |  |  |  | 83.55
02.01.202 |  |  | Energia elétrica
41598 |  |  | Entrada provisoria de energia eletrica aerea trifasica 40a em poste madeira | un | 1 | 1250.38 | 1250.38
| 406 | I | FITA ACO INOX PARA CINTAR POSTE, L = 19 MM, E = 0,5 MM (ROLO DE 30M) | UN | 0.13333 | 56,15 | 7.48
| 420 | I | CINTA CIRCULAR EM ACO GALVANIZADO DE 150 MM DE DIAMETRO PARA FIXACAO DE CAIXA MEDICAO, INCLUI PARAFUSOS E PORCAS | UN | 2 | 23,76 | 47.52
| 857 | I | CABO DE COBRE NU 16 MM2 MEIO-DURO | M | 3 | 8,38 | 25.14
| 937 | I | FIO DE COBRE, SOLIDO, CLASSE 1, ISOLACAO EM PVC/A, ANTICHAMA BWF-B, 450/750V, SECAO NOMINAL 10 MM2 | M | 27 | 4,82 | 130.14
| 1062 | I | CAIXA INTERNA DE MEDICAO PARA 1 MEDIDOR TRIFASICO, COM VISOR, EM CHAPA DE ACO 18 USG (PADRAO DA CONCESSIONARIA LOCAL) | UN | 1 | 119,95 | 119.95
| 1096 | I | ARMACAO VERTICAL COM HASTE E CONTRA-PINO, EM CHAPA DE ACO GALVANIZADO 3/16", COM 4 ESTRIBOS E 4 ISOLADORES | UN | 2 | 78,87 | 157.74
| 1539 | I | CONECTOR METALICO TIPO PARAFUSO FENDIDO (SPLIT BOLT), PARA CABOS ATE 16 MM2 | UN | 8 | 4,59 | 36.72
| 1892 | I | LUVA EM PVC RIGIDO ROSCAVEL, DE 1", PARA ELETRODUTO | UN | 4 | 1,07 | 4.28
| 2392 | I | DISJUNTOR TIPO NEMA, TRIPOLAR 10 ATE 50A, TENSAO MAXIMA DE 415 V | UN | 1 | 55,18 | 55.18
| 2685 | I | ELETRODUTO DE PVC RIGIDO ROSCAVEL DE 1 ", SEM LUVA | M | 8 | 3,69 | 29.52
| 2731 | I | MADEIRA ROLICA TRATADA, EUCALIPTO OU EQUIVALENTE DA REGIAO, H = 12 M, D = 20 A 24 CM (PARA POSTE) | M | 7 | 54,28 | 379.96
| 3379 | I | HASTE DE ATERRAMENTO EM ACO COM 3,00 M DE COMPRIMENTO E DN = 5/8", REVESTIDA COM BAIXA CAMADA DE COBRE, SEM CONECTOR | UN | 1 | 32.14 | 32.14
| 4346 | I | PARAFUSO DE FERRO POLIDO, SEXTAVADO, COM ROSCA PARCIAL, DIAMETRO 5/8", COMPRIMENTO 6", COM PORCA E ARRUELA DE PRESSAO MEDIA | UN | 2 | 7,03 | 14.06
| 11267 | I | ARRUELA REDONDA DE LATAO, DIAMETRO EXTERNO = 34 MM, ESPESSURA = 2,5 MM, DIAMETRO DO FURO = 17 MM | UN | 2 | 4,63 | 9.26
| 12034 | I | CURVA 180 GRAUS, DE PVC RIGIDO ROSCAVEL, DE 3/4", PARA ELETRODUTO | UN | 2 | 3,04 | 6.08
| 39176 | I | BUCHA EM ALUMINIO, COM ROSCA, DE 1", PARA ELETRODUTO | UN | 2 | 0,65 | 1.3
| 39210 | I | ARRUELA EM ALUMINIO, COM ROSCA, DE 1", PARA ELETRODUTO | UN | 2 | 0,49 | 0.98
| 88264 | M | ELETRICISTA | H | 8 | 7.5255 | 60.2
| 88316 | M | SERVENTE DE OBRAS | H | 8 | 5.4141 | 43.31
|  |  | total de material e/ou equip. .................. |  |  |  | 1057.45
|  |  | total de mao de obra................ |  |  |  | 103.51
|  |  | leis sociais: horista - ( 86,39 % ) ......... mensalista - ( 49,82 % ) |  |  |  | 89.42
|  |  | total geral do servico - (sem BDI) ............. |  |  |  | 1250.38
02.01.206 |  |  | Consumo de água, luz e esgôto
14019-CSBC |  |  | Consumo de água e esgoto na obra de 1.501m² até 10.000m² | mês | 10 | 529.52 | 5295.2
| 14583 | I | TARIFA "A" ENTRE 0 E 20M3 FORNECIMENTO D'AGUA | M3 | 46.5 | 11,35 | 527.77
| 59832 | I | CONSUMO ESGOTO EM OBRA | M3 | 1.3 | 1.35 | 1.75
|  |  | total de material e/ou equip. .................. |  |  |  | 529.52
|  |  | total de mao de obra................ |  |  |  | 0
|  |  | leis sociais: horista - ( 86,39 % ) ......... mensalista - ( 49,82 % ) |  |  |  | 0
|  |  | total geral do servico - (sem BDI) ............. |  |  |  | 529.52
14050-CSBC |  |  | Consumo de material de escritório | un/mês | 10 | 125.18 | 1251.8
| COD43 | I | MATERIAL ESCRITORIO PAPEL APERGAM.75 GR.OFICIO-500 FLS | UN | 1 | 11.3 | 11.3
| COD44 | I | COPIA DOCUMENTO COM ILUSTRACAO XEROX | UN | 150 | 0.25 | 37.5
| COD45 | I | MATERIAL ESCRITORIO-CANETA ESFEROGRAFICA OPACA AZUL BIC | UN | 12 | 1 | 12
| COD46 | I | MATERIAL ESCRITORIO LAPIS PRETO No.2 REDONDO REF.1600 | UN | 24 | 0.3 | 7.2
| COD47 | I | MATERIAL ESCRITORIO GRAMPO PARA GRAMPEADOR 106/6 | CX | 3 | 3.56 | 10.68
| COD48 | I | MATERIAL ESCRITORIO-BORRACHA BRANCA TK-7012 FABER | UN | 3 | 0.25 | 0.75
| COD49 | I | MATERIAL ESCRITORIO GRAMPEADOR ALICATE REF.A266 | UN | 0.35 | 45 | 15.75
| COD50 | I | ENVELOPE OFICIO | UN | 100 | 0.3 | 30
|  |  | total de material e/ou equip. .................. |  |  |  | 125.18
|  |  | total de mao de obra................ |  |  |  | 0
|  |  | leis sociais: horista - ( 86,39 % ) ......... mensalista - ( 49,82 % ) |  |  |  | 0
|  |  | total geral do servico - (sem BDI) ............. |  |  |  | 125.18
14300-CSBC |  |  | Consumo de energia na obra | mês | 10 | 517 | 5170
| 14250 | I | ENERGIA ELETRICA COMERCIAL, BAIXA TENSAO, RELATIVA AO CONSUMO DE ATE 100 KWH, INCLUINDO ICMS, PIS/PASEP E COFINS | KW/H | 1100 | 0.47 | 517
|  |  | total de material e/ou equip. .................. |  |  |  | 517
|  |  | total de mao de obra................ |  |  |  | 0
|  |  | leis sociais: horista - ( 86,39 % ) ......... mensalista - ( 49,82 % ) |  |  |  | 0
|  |  | total geral do servico - (sem BDI) ............. |  |  |  | 517
02.01.400 |  |  | Proteção e sinalização
02.01.401 |  |  | Tapumes
98459 |  |  | Tapume com telha metálica. Af_05/2018 | m² | 200 | 60.42 | 12084
| 3992 | I | TABUA DE MADEIRA APARELHADA *2,5 X 30* CM, MACARANDUBA, ANGELIM OU EQUIVALENTE DA REGIAO | M | 1 | 12 | 12
| 4433 | I | PECA DE MADEIRA NAO APARELHADA *7,5 X 7,5* CM (3 X 3 ") MACARANDUBA, ANGELIM OU EQUIVALENTE DA REGIAO | M | 1.2273 | 6,37 | 7.81
| 5061 | I | PREGO DE ACO POLIDO COM CABECA 18 X 27 (2 1/2 X 10) | KG | 0.0428 | 10,90 | 0.46
| 7243 | I | TELHA DE ACO ZINCADO TRAPEZOIDAL, A = *40* MM, E = 0,5 MM, SEM PINTURA | M2 | 1.0975 | 28 | 30.73
| 91692-C | I | SERRA CIRCULAR DE BANCADA COM MOTOR ELÉTRICO POTÊNCIA DE 5HP, COM COIFA PARA DISCO 10" - CHP DIURNO. AF_08/2015 | CHP | 0.0044 | 15 | 0.06
| 91693-C | I | SERRA CIRCULAR DE BANCADA COM MOTOR ELÉTRICO POTÊNCIA DE 5HP, COM COIFA PARA DISCO 10" - CHI DIURNO. AF_08/2015 | CHI | 0.019 | 14.35 | 0.27
| 94974-C | I | CONCRETO MAGRO PARA LASTRO, TRAÇO 1:4,5:4,5 (CIMENTO/ AREIA MÉDIA/ BRITA 1) - PREPARO MANUAL. AF_07/2016 | M3 | 0.0012 | 363.9 | 0.43
| 88262 | M | CARPINTEIRO DE FORMAS | H | 0.5 | 7.2765 | 3.63
| 88239 | M | AJUDANTE DE CARPINTEIRO | H | 0.1897 | 5.4141 | 1.02
|  |  | total de material e/ou equip. .................. |  |  |  | 51.76
|  |  | total de mao de obra................ |  |  |  | 4.65
|  |  | leis sociais: horista - ( 86,39 % ) ......... mensalista - ( 49,82 % ) |  |  |  | 4.01
|  |  | total geral do servico - (sem BDI) ............. |  |  |  | 60.42
02.01.404 |  |  | Placas
74209/1 |  |  | Placa de obra em chapa de aco galvanizado | m² | 20 | 381.73 | 7634.6
| 94962-C | I | CONCRETO MAGRO PARA LASTRO, TRAÇO 1:4,5:4,5 (CIMENTO/ AREIA MÉDIA/ BRITA 1) - PREPARO MECÂNICO COM BETONEIRA 400 L. AF_07/2016 | M3 | 0.01 | 252,35 | 2.52
| 4417 | I | SARRAFO DE MADEIRA NAO APARELHADA *2,5 X 7* CM, MACARANDUBA, ANGELIM OU EQUIVALENTE DA REGIAO | M | 1 | 2,77 | 2.77
| 4491 | I | PONTALETE DE MADEIRA NAO APARELHADA *7,5 X 7,5* CM (3 X 3 ") PINUS, MISTA OU EQUIVALENTE DA REGIAO | M | 4 | 5,38 | 21.52
| 4813 | I | PLACA DE OBRA (PARA CONSTRUCAO CIVIL) EM CHAPA GALVANIZADA *N. 22*, DE *2,0 X 1,125* M | M2 | 1 | 320 | 320
| 5075 | I | PREGO DE ACO POLIDO COM CABECA 18 X 30 (2 3/4 X 10) | KG | 0.11 | 11,09 | 1.21
| 88262 | M | CARPINTEIRO DE FORMAS | H | 1 | 7.2765 | 7.27
| 88316 | M | SERVENTE DE OBRAS | H | 2 | 5.4141 | 10.82
|  |  | total de material e/ou equip. .................. |  |  |  | 348.02
|  |  | total de mao de obra................ |  |  |  | 18.09
|  |  | leis sociais: horista - ( 86,39 % ) ......... mensalista - ( 49,82 % ) |  |  |  | 15.62
|  |  | total geral do servico - (sem BDI) ............. |  |  |  | 381.73
09.00.000 |  |  | Serviços complementares
09.02.000 |  |  | Limpeza de obras
09.02.100 |  |  | Limpeza permanente
09.02.101 |  |  | Da obra
02.01.100.1 |  |  | Containers para coleta seletiva | un | 1 | 1000 | 1000
| COD51 | I | CONTAINER PARA ENTULHO CAP.5M³ (ALUGUEL-7DIAS) | UN | 1 | 1000 | 1000
|  |  | total de material e/ou equip. .................. |  |  |  | 1000
|  |  | total de mao de obra................ |  |  |  | 0
|  |  | leis sociais: horista - ( 86,39 % ) ......... mensalista - ( 49,82 % ) |  |  |  | 0
|  |  | total geral do servico - (sem BDI) ............. |  |  |  | 1000
09.02.201-CC |  |  | Container para entulho cap.5m³ (aluguel-7dias) | und | 46 | 250 | 11500
| COD52 | I | CACAMBA DE ACO COM 5M3, PARA RETIRADA DE ENTULHO, INCLUSIVE TRANSPORTE E DESCARGA, ALUGUEL | UN | 1 | 250 | 250
|  |  | total de material e/ou equip. .................. |  |  |  | 250
|  |  | total de mao de obra................ |  |  |  | 0
|  |  | leis sociais: horista - ( 86,39 % ) ......... mensalista - ( 49,82 % ) |  |  |  | 0
|  |  | total geral do servico - (sem BDI) ............. |  |  |  | 250
72897 |  |  | Carga manual de entulho em caminhao basculante 6 m³ | m³ | 227.41 | 14.26 | 3242.86
| 5961-C | I | CAMINHÃO BASCULANTE 6 M3, PESO BRUTO TOTAL 16.000 KG, CARGA ÚTIL MÁXIMA 13.071 KG, DISTÂNCIA ENTRE EIXOS 4,80 M, POTÊNCIA 230 CV INCLUSIVE CAÇAMBA METÁLICA - CHI DIURNO. AF_06/2014 | CHI | 0.25 | 28.9 | 7.22
| 88316 | M | SERVENTE DE OBRAS | H | 0.7 | 5.4141 | 3.78
|  |  | total de material e/ou equip. .................. |  |  |  | 7.22
|  |  | total de mao de obra................ |  |  |  | 3.78
|  |  | leis sociais: horista - ( 86,39 % ) ......... mensalista - ( 49,82 % ) |  |  |  | 3.26
|  |  | total geral do servico - (sem BDI) ............. |  |  |  | 14.26
09.05.000 |  |  | Reprografia
09.05.100 |  |  | Cópias
09.05.101 |  |  | Dos projetos
09.05.101.1 |  |  | Ploter (copias) | un | 928 | 5.6 | 5196.8
| COD53 | I | PLOTER | UN | 1 | 5.6 | 5.6
|  |  | total de material e/ou equip. .................. |  |  |  | 5.6
|  |  | total de mao de obra................ |  |  |  | 0
|  |  | leis sociais: horista - ( 86,39 % ) ......... mensalista - ( 49,82 % ) |  |  |  | 0
|  |  | total geral do servico - (sem BDI) ............. |  |  |  | 5.6
10.00.000 |  |  | Serviços auxiliares e administrativos
10.01.000 |  |  | Pessoal
10.01.100 |  |  | Mão-de-obra
10.01.102 |  |  | Almoxarife
93563 |  |  | Almoxarife com encargos complementares | mês | 10 | 2862.89 | 28628.9
| 40861 | I | TRANSPORTE - MENSALISTA (COLETADO CAIXA) | MES | 1 | 123,36 | 123.36
| 40862 | I | ALIMENTACAO - MENSALISTA (COLETADO CAIXA) | MES | 1 | 264 | 264
| 40863 | I | EXAMES - MENSALISTA (COLETADO CAIXA) | MES | 1 | 50 | 50
| 40864 | I | SEGURO - MENSALISTA (COLETADO CAIXA) | MES | 1 | 9,76 | 9.76
| 93557-C | I | EPI (ENCARGOS COMPLEMENTARES) - MENSALISTA | MES | 0.05 | 206.29 | 10.31
| 95413-C | I | CURSO DE CAPACITAÇÃO PARA ALMOXARIFE (ENCARGOS COMPLEMENTARES) - MENSALISTA | MES | 1 | 7.1 | 7.1
| 40809 | M | ALMOXARIFE (MENSALISTA) | MES | 1 | 1600.83 | 1600.83
|  |  | total de material e/ou equip. .................. |  |  |  | 464.53
|  |  | total de mao de obra................ |  |  |  | 1600.83
|  |  | leis sociais: horista - ( 86,39 % ) ......... mensalista - ( 49,82 % ) |  |  |  | 797.53
|  |  | total geral do servico - (sem BDI) ............. |  |  |  | 2862.89
10.01.103 |  |  | Apontador
93564 |  |  | Apontador ou apropriador com encargos complementares | mês | 10 | 2420.48 | 24204.8
| 40861 | I | TRANSPORTE - MENSALISTA (COLETADO CAIXA) | MES | 1 | 123,36 | 123.36
| 40862 | I | ALIMENTACAO - MENSALISTA (COLETADO CAIXA) | MES | 1 | 264 | 264
| 40863 | I | EXAMES - MENSALISTA (COLETADO CAIXA) | MES | 1 | 50 | 50
| 40864 | I | SEGURO - MENSALISTA (COLETADO CAIXA) | MES | 1 | 9,76 | 9.76
| 93557-C | I | EPI (ENCARGOS COMPLEMENTARES) - MENSALISTA | MES | 0.05 | 206.29 | 10.31
| 95414-C | I | CURSO DE CAPACITAÇÃO PARA APONTADOR OU APROPRIADOR (ENCARGOS COMPLEMENTARES) - MENSALISTA | MES | 1 | 28.65 | 28.65
| 40810 | M | APONTADOR OU APROPRIADOR DE MAO DE OBRA (MENSALISTA) | MES | 1 | 1291.15 | 1291.15
|  |  | total de material e/ou equip. .................. |  |  |  | 486.08
|  |  | total de mao de obra................ |  |  |  | 1291.15
|  |  | leis sociais: horista - ( 86,39 % ) ......... mensalista - ( 49,82 % ) |  |  |  | 643.25
|  |  | total geral do servico - (sem BDI) ............. |  |  |  | 2420.48
10.01.109 |  |  | Encarregado
93572 |  |  | Encarregado geral de obras com encargos complementares | mês | 10 | 3709.43 | 37094.3
| 40861 | I | TRANSPORTE - MENSALISTA (COLETADO CAIXA) | MES | 1 | 123,36 | 123.36
| 40862 | I | ALIMENTACAO - MENSALISTA (COLETADO CAIXA) | MES | 1 | 264 | 264
| 40863 | I | EXAMES - MENSALISTA (COLETADO CAIXA) | MES | 1 | 50 | 50
| 40864 | I | SEGURO - MENSALISTA (COLETADO CAIXA) | MES | 1 | 9,76 | 9.76
| 93557-C | I | EPI (ENCARGOS COMPLEMENTARES) - MENSALISTA | MES | 0.05 | 206.29 | 10.31
| 95422-C | I | CURSO DE CAPACITAÇÃO PARA ENCARREGADO GERAL DE OBRAS (ENCARGOS COMPLEMENTARES) - MENSALISTA | MES | 1 | 39.89 | 39.89
| 40818 | M | ENCARREGADO GERAL DE OBRAS (MENSALISTA) | MES | 1 | 2143.98 | 2143.98
|  |  | total de material e/ou equip. .................. |  |  |  | 497.32
|  |  | total de mao de obra................ |  |  |  | 2143.98
|  |  | leis sociais: horista - ( 86,39 % ) ......... mensalista - ( 49,82 % ) |  |  |  | 1068.13
|  |  | total geral do servico - (sem BDI) ............. |  |  |  | 3709.43
10.01.111 |  |  | Mestre
94295 |  |  | Mestre de obras com encargos complementares | mês | 10 | 4787.97 | 47879.7
| 40863 | I | EXAMES - MENSALISTA (COLETADO CAIXA) | MES | 1 | 50 | 50
| 40864 | I | SEGURO - MENSALISTA (COLETADO CAIXA) | MES | 1 | 9,76 | 9.76
| 93557-C | I | EPI (ENCARGOS COMPLEMENTARES) - MENSALISTA | MES | 0.05 | 206.29 | 10.31
| 95423-C | I | CURSO DE CAPACITAÇÃO PARA MESTRE DE OBRAS (ENCARGOS COMPLEMENTARES) - MENSALISTA | MES | 1 | 60.54 | 60.54
| 40819 | M | MESTRE DE OBRAS (MENSALISTA) | MES | 1 | 3108.6437 | 3108.64
|  |  | total de material e/ou equip. .................. |  |  |  | 130.61
|  |  | total de mao de obra................ |  |  |  | 3108.64
|  |  | leis sociais: horista - ( 86,39 % ) ......... mensalista - ( 49,82 % ) |  |  |  | 1548.72
|  |  | total geral do servico - (sem BDI) ............. |  |  |  | 4787.97
10.01.200 |  |  | Administração
10.01.201 |  |  | Engenheiro e arquiteto
90769 |  |  | Arquiteto de obra pleno com encargos complementares | h | 240 | 83.01 | 19922.4
| 37372 | I | EXAMES - HORISTA (COLETADO CAIXA) | H | 1 | 0,34 | 0.34
| 37373 | I | SEGURO - HORISTA (COLETADO CAIXA) | H | 1 | 0,05 | 0.05
| 88237-C | I | EPI (ENCARGOS COMPLEMENTARES) - HORISTA | H | 0.05 | 1.06 | 0.05
| 95395-C | I | CURSO DE CAPACITAÇÃO PARA ARQUITETO DE OBRA PLENO (ENCARGOS COMPLEMENTARES) - HORISTA | H | 1 | 0.54 | 0.54
| 33952 | M | ARQUITETO PLENO | H | 1 | 44.0152 | 44.01
|  |  | total de material e/ou equip. .................. |  |  |  | 0.98
|  |  | total de mao de obra................ |  |  |  | 44.01
|  |  | leis sociais: horista - ( 86,39 % ) ......... mensalista - ( 49,82 % ) |  |  |  | 38.02
|  |  | total geral do servico - (sem BDI) ............. |  |  |  | 83.01
91677 |  |  | Engenheiro eletricista com encargos complementares | h | 120 | 34.17 | 4100.4
| 37372 | I | EXAMES - HORISTA (COLETADO CAIXA) | H | 1 | 0,34 | 0.34
| 37373 | I | SEGURO - HORISTA (COLETADO CAIXA) | H | 1 | 0,05 | 0.05
| 88237-C | I | EPI (ENCARGOS COMPLEMENTARES) - HORISTA | H | 0.05 | 1.06 | 0.05
| 95407-C | I | CURSO DE CAPACITAÇÃO PARA ENGENHEIRO ELETRICISTA (ENCARGOS COMPLEMENTARES) - HORISTA | H | 1 | 2.05 | 2.05
| 34783 | M | ENGENHEIRO ELETRICISTA | H | 1 | 17 | 17
|  |  | total de material e/ou equip. .................. |  |  |  | 2.49
|  |  | total de mao de obra................ |  |  |  | 17
|  |  | leis sociais: horista - ( 86,39 % ) ......... mensalista - ( 49,82 % ) |  |  |  | 14.68
|  |  | total geral do servico - (sem BDI) ............. |  |  |  | 34.17
93567 |  |  | Engenheiro civil de obra pleno com encargos complementares | mês | 10 | 15195.62 | 151956.2
| 40863 | I | EXAMES - MENSALISTA (COLETADO CAIXA) | MES | 1 | 50 | 50
| 40864 | I | SEGURO - MENSALISTA (COLETADO CAIXA) | MES | 1 | 9,76 | 9.76
| 93557-C | I | EPI (ENCARGOS COMPLEMENTARES) - MENSALISTA | MES | 0.05 | 206.29 | 10.31
| 95417-C | I | CURSO DE CAPACITAÇÃO PARA ENGENHEIRO CIVIL DE OBRA PLENO (ENCARGOS COMPLEMENTARES) - MENSALISTA | MES | 1 | 143.55 | 143.55
| 40813 | M | ENGENHEIRO CIVIL DE OBRA PLENO (MENSALISTA) | MES | 1 | 10000 | 10000
|  |  | total de material e/ou equip. .................. |  |  |  | 213.62
|  |  | total de mao de obra................ |  |  |  | 10000
|  |  | leis sociais: horista - ( 86,39 % ) ......... mensalista - ( 49,82 % ) |  |  |  | 4982
|  |  | total geral do servico - (sem BDI) ............. |  |  |  | 15195.62
10.01.202 |  |  | Auxiliar técnico
AD 40.05.0209 (A)-CSCO-RIO |  |  | Técnico de segurança/qualidade com encargos complementares | mês | 10 | 4908.29 | 49082.9
| 37370 | I | ALIMENTACAO - HORISTA (COLETADO CAIXA) | H | 176 | 2,53 | 445.28
| 37371 | I | TRANSPORTE - HORISTA (COLETADO CAIXA) | H | 176 | 0,65 | 114.4
| 37372 | I | EXAMES - HORISTA (COLETADO CAIXA) | H | 176 | 0,34 | 59.84
| 37373 | I | SEGURO - HORISTA (COLETADO CAIXA) | H | 176 | 0,05 | 8.8
| 88236-C | I | FERRAMENTAS (ENCARGOS COMPLEMENTARES) - HORISTA | H | 176 | 0.48 | 84.48
| 88237-C | I | EPI (ENCARGOS COMPLEMENTARES) - HORISTA | H | 176 | 1.06 | 186.56
| 95323-C | I | CURSO DE CAPACITAÇÃO PARA AUXILIAR TÉCNICO DE ENGENHARIA (ENCARGOS COMPLEMENTARES) - HORISTA | H | 176 | 0.13 | 22.88
| 40943 | M | TECNICO EM SEGURANCA DO TRABALHO | H | 176 | 15.1168 | 2660.56
|  |  | total de material e/ou equip. .................. |  |  |  | 922.24
|  |  | total de mao de obra................ |  |  |  | 2660.56
|  |  | leis sociais: horista - ( 86,39 % ) ......... mensalista - ( 49,82 % ) |  |  |  | 1325.49
|  |  | total geral do servico - (sem BDI) ............. |  |  |  | 4908.29
10.01.205 |  |  | Vigia
88326 |  |  | Vigia noturno com encargos complementares | h | 5500 | 15.71 | 86405
| 37370 | I | ALIMENTACAO - HORISTA (COLETADO CAIXA) | H | 1 | 2,53 | 2.53
| 37371 | I | TRANSPORTE - HORISTA (COLETADO CAIXA) | H | 1 | 0,65 | 0.65
| 37372 | I | EXAMES - HORISTA (COLETADO CAIXA) | H | 1 | 0,34 | 0.34
| 37373 | I | SEGURO - HORISTA (COLETADO CAIXA) | H | 1 | 0,05 | 0.05
| 95388-C | I | CURSO DE CAPACITAÇÃO PARA VIGIA NOTURNO (ENCARGOS COMPLEMENTARES) - HORISTA | H | 1 | 0.05 | 0.05
| 41776 | M | VIGIA NOTURNO, HORA EFETIVAMENTE TRABALHADA DE 22 H AS 5 H (COM ADICIONAL NOTURNO) | H | 1 | 6.4969 | 6.49
|  |  | total de material e/ou equip. .................. |  |  |  | 3.62
|  |  | total de mao de obra................ |  |  |  | 6.49
|  |  | leis sociais: horista - ( 86,39 % ) ......... mensalista - ( 49,82 % ) |  |  |  | 5.6
|  |  | total geral do servico - (sem BDI) ............. |  |  |  | 15.71
10.03.000 |  |  | Máquinas e equipamentos
10.03.300 |  |  | De construção civil
10527 |  |  | Locacao de andaime metalico tubular de encaixe, tipo de torre, com largura de 1 ate 1,5 m e altura de *1,00* m | m/mes | 63 | 15 | 945
| 10527 | I | LOCACAO DE ANDAIME METALICO TUBULAR DE ENCAIXE, TIPO DE TORRE, COM LARGURA DE 1 ATE 1,5 M E ALTURA DE *1,00* M | MXMES | 1 | 15,00 | 15
|  |  | total de material e/ou equip. .................. |  |  |  | 15
|  |  | total de mao de obra................ |  |  |  | 0
|  |  | leis sociais: horista - ( 86,39 % ) ......... mensalista - ( 49,82 % ) |  |  |  | 0
|  |  | total geral do servico - (sem BDI) ............. |  |  |  | 15
13192 |  |  | Lixadeira eletrica angular para concreto, potencia 1.400 w, prato diamantado de 5 | un | 1 | 4000 | 4000
| 13192 | I | LIXADEIRA ELETRICA ANGULAR PARA CONCRETO, POTENCIA 1.400 W, PRATO DIAMANTADO DE 5'' | UN | 1 | 4000 | 4000
|  |  | total de material e/ou equip. .................. |  |  |  | 4000
|  |  | total de mao de obra................ |  |  |  | 0
|  |  | leis sociais: horista - ( 86,39 % ) ......... mensalista - ( 49,82 % ) |  |  |  | 0
|  |  | total geral do servico - (sem BDI) ............. |  |  |  | 4000
20193 |  |  | Locacao de andaime metalico tipo fachadeiro, largura de 1,20 m, altura por peca de 2,0 m, incluindo sapatas e itens necessarios a instalacao | m²/mes | 600 | 4.99 | 2994
| 20193 | I | LOCACAO DE ANDAIME METALICO TIPO FACHADEIRO, LARGURA DE 1,20 M, ALTURA POR PECA DE 2,0 M, INCLUINDO SAPATAS E ITENS NECESSARIOS A INSTALACAO | M2XMES | 1 | 4,99 | 4.99
|  |  | total de material e/ou equip. .................. |  |  |  | 4.99
|  |  | total de mao de obra................ |  |  |  | 0
|  |  | leis sociais: horista - ( 86,39 % ) ......... mensalista - ( 49,82 % ) |  |  |  | 0
|  |  | total geral do servico - (sem BDI) ............. |  |  |  | 4.99
91692 |  |  | Serra circular de bancada com motor elétrico potência de 5hp, com coifa para disco 10" - chp diurno. Af_08/2015 | chp | 120 | 15.41 | 1849.2
| 91688-C | I | SERRA CIRCULAR DE BANCADA COM MOTOR ELÉTRICO POTÊNCIA DE 5HP, COM COIFA PARA DISCO 10" - DEPRECIAÇÃO. AF_08/2015 | H | 1 | 0.09 | 0.09
| 91689-C | I | SERRA CIRCULAR DE BANCADA COM MOTOR ELÉTRICO POTÊNCIA DE 5HP, COM COIFA PARA DISCO 10" - JUROS. AF_08/2015 | H | 1 | 0.01 | 0.01
| 91690-C | I | SERRA CIRCULAR DE BANCADA COM MOTOR ELÉTRICO POTÊNCIA DE 5HP, COM COIFA PARA DISCO 10" - MANUTENÇÃO. AF_08/2015 | H | 1 | 0.06 | 0.06
| 91691-C | I | SERRA CIRCULAR DE BANCADA COM MOTOR ELÉTRICO POTÊNCIA DE 5HP, COM COIFA PARA DISCO 10" - MATERIAIS NA OPERAÇÃO. AF_08/2015 | H | 1 | 1.7 | 1.7
| 88297 | M | OPERADOR DE MÁQUINAS E EQUIPAMENTOS | H | 1 | 7.2765 | 7.27
|  |  | total de material e/ou equip. .................. |  |  |  | 1.86
|  |  | total de mao de obra................ |  |  |  | 7.27
|  |  | leis sociais: horista - ( 86,39 % ) ......... mensalista - ( 49,82 % ) |  |  |  | 6.28
|  |  | total geral do servico - (sem BDI) ............. |  |  |  | 15.41
97063 |  |  | Montagem e desmontagem de andaime modular fachadeiro, com piso metálico, para edificações com múltiplos pavimentos (exclusive andaime e limpeza). Af_11/2017 | m² | 600 | 6.84 | 4104
| 91120-C | I | TRANSPORTE HORIZONTAL, TUBOS DE AÇO CARBONO LEVE OU MÉDIO, PRETO OU GALVANIZADO, COM DIÂMETRO MAIOR QUE 40 MM E MENOR OU IGUAL A 65 MM, MANUAL, 30M. AF_06/2015 | M | 5.5769 | 0.41 | 2.28
| 88278 | M | MONTADOR DE ESTRUTURAS METALICAS | H | 0.2951 | 7.2765 | 2.14
| 88316 | M | SERVENTE DE OBRAS | H | 0.059 | 5.4141 | 0.31
|  |  | total de material e/ou equip. .................. |  |  |  | 2.28
|  |  | total de mao de obra................ |  |  |  | 2.45
|  |  | leis sociais: horista - ( 86,39 % ) ......... mensalista - ( 49,82 % ) |  |  |  | 2.11
|  |  | total geral do servico - (sem BDI) ............. |  |  |  | 6.84
97064 |  |  | Montagem e desmontagem de andaime tubular tipo ?torre? (exclusive andaime e limpeza). Af_11/2017 | m | 63 | 13.26 | 835.38
| 91120-C | I | TRANSPORTE HORIZONTAL, TUBOS DE AÇO CARBONO LEVE OU MÉDIO, PRETO OU GALVANIZADO, COM DIÂMETRO MAIOR QUE 40 MM E MENOR OU IGUAL A 65 MM, MANUAL, 30M. AF_06/2015 | M | 13.4 | 0.41 | 5.49
| 88278 | M | MONTADOR DE ESTRUTURAS METALICAS | H | 0.5 | 7.2765 | 3.63
| 88316 | M | SERVENTE DE OBRAS | H | 0.1 | 5.4141 | 0.54
|  |  | total de material e/ou equip. .................. |  |  |  | 5.49
|  |  | total de mao de obra................ |  |  |  | 4.17
|  |  | leis sociais: horista - ( 86,39 % ) ......... mensalista - ( 49,82 % ) |  |  |  | 3.6
|  |  | total geral do servico - (sem BDI) ............. |  |  |  | 13.26
0 |  |  | Bloco A
02.00.000 |  |  | Serviços preliminares
02.03.000 |  |  | Locação de obras
02.03.100 |  |  | De edificações
99059 |  |  | Locacao convencional de obra, utilizando gabarito de tábuas corridas pontaletadas a cada 2,00m - 2 utilizações. Af_10/2018 | m | 64.6 | 27.7 | 1789.42
| 91692-C | I | SERRA CIRCULAR DE BANCADA COM MOTOR ELÉTRICO POTÊNCIA DE 5HP, COM COIFA PARA DISCO 10" - CHP DIURNO. AF_08/2015 | CHP | 0.0039 | 15 | 0.05
| 91693-C | I | SERRA CIRCULAR DE BANCADA COM MOTOR ELÉTRICO POTÊNCIA DE 5HP, COM COIFA PARA DISCO 10" - CHI DIURNO. AF_08/2015 | CHI | 0.0168 | 14.35 | 0.24
| 94974-C | I | CONCRETO MAGRO PARA LASTRO, TRAÇO 1:4,5:4,5 (CIMENTO/ AREIA MÉDIA/ BRITA 1) - PREPARO MANUAL. AF_07/2016 | M3 | 0.0046 | 363.9 | 1.67
| 99062-C | I | MARCAÇÃO DE PONTOS EM GABARITO OU CAVALETE. AF_10/2018 | UN | 1.5 | 1.69 | 2.53
| 4417 | I | SARRAFO DE MADEIRA NAO APARELHADA *2,5 X 7* CM, MACARANDUBA, ANGELIM OU EQUIVALENTE DA REGIAO | M | 0.7445 | 2,77 | 2.06
| 4433 | I | PECA DE MADEIRA NAO APARELHADA *7,5 X 7,5* CM (3 X 3 ") MACARANDUBA, ANGELIM OU EQUIVALENTE DA REGIAO | M | 0.4125 | 6,37 | 2.62
| 5068 | I | PREGO DE ACO POLIDO COM CABECA 17 X 21 (2 X 11) | KG | 0.111 | 11,09 | 1.23
| 7356 | I | TINTA ACRILICA PREMIUM, COR BRANCO FOSCO | L | 0.0256 | 16,92 | 0.43
| 10567 | I | TABUA DE MADEIRA NAO APARELHADA *2,5 X 23* CM (1 x 9 ") PINUS, MISTA OU EQUIVALENTE DA REGIAO | M | 0.55 | 6,63 | 3.64
| 88262 | M | CARPINTEIRO DE FORMAS | H | 0.7125 | 7.2765 | 5.18
| 88239 | M | AJUDANTE DE CARPINTEIRO | H | 0.3563 | 5.4141 | 1.92
|  |  | total de material e/ou equip. .................. |  |  |  | 14.47
|  |  | total de mao de obra................ |  |  |  | 7.1
|  |  | leis sociais: horista - ( 86,39 % ) ......... mensalista - ( 49,82 % ) |  |  |  | 6.13
|  |  | total geral do servico - (sem BDI) ............. |  |  |  | 27.7
03.00.000 |  |  | Fundações e estruturas
03.01.000 |  |  | Fundações
03.01.100 |  |  | Escavação de valas
03.01.101 |  |  | Manual
93358 |  |  | Escavação manual de vala com profundidade menor ou igual a 1,30 m. Af_03/2016 | m³ | 50.29 | 50.45 | 2537.13
| 88316 | M | SERVENTE DE OBRAS | H | 5 | 5.4141 | 27.07
|  |  | total de material e/ou equip. .................. |  |  |  | 0
|  |  | total de mao de obra................ |  |  |  | 27.07
|  |  | leis sociais: horista - ( 86,39 % ) ......... mensalista - ( 49,82 % ) |  |  |  | 23.38
|  |  | total geral do servico - (sem BDI) ............. |  |  |  | 50.45
03.01.103 |  |  | Reaterro compactado
93382 |  |  | Reaterro manual de valas com compactação mecanizada. Af_04/2016 | m³ | 33.53 | 16.7 | 559.95
| 91533-C | I | COMPACTADOR DE SOLOS DE PERCUSSÃO (SOQUETE) COM MOTOR A GASOLINA 4 TEMPOS, POTÊNCIA 4 CV - CHP DIURNO. AF_08/2015 | CHP | 0.274 | 18.66 | 5.11
| 91534-C | I | COMPACTADOR DE SOLOS DE PERCUSSÃO (SOQUETE) COM MOTOR A GASOLINA 4 TEMPOS, POTÊNCIA 4 CV - CHI DIURNO. AF_08/2015 | CHI | 0.254 | 15.12 | 3.84
| 95606-C | I | UMIDIFICAÇÃO DE MATERIAL PARA VALAS COM CAMINHÃO PIPA 10000L. AF_11/2016 | M3 | 1 | 1.21 | 1.21
| 88316 | M | SERVENTE DE OBRAS | H | 0.65 | 5.4141 | 3.51
|  |  | total de material e/ou equip. .................. |  |  |  | 10.16
|  |  | total de mao de obra................ |  |  |  | 3.51
|  |  | leis sociais: horista - ( 86,39 % ) ......... mensalista - ( 49,82 % ) |  |  |  | 3.03
|  |  | total geral do servico - (sem BDI) ............. |  |  |  | 16.7
03.01.400 |  |  | Fundações profundas
03.01.425 |  |  | Escavadas (estacão)
90877.1-CS |  |  | Estaca escavada mecanicamente, sem fluido estabilizante, com 30 cm de diâmetro, até 9 m de comprimento, concreto lançado por caminhão betoneira (exclusive mobilização e desmobilização). Af_02/2015 | m | 102 | 48.73 | 4970.46
| 38404 | I | CONCRETO USINADO BOMBEAVEL, CLASSE DE RESISTENCIA C20, COM BRITA 0 E 1, SLUMP = 130 +/- 20 MM, EXCLUI SERVICO DE BOMBEAMENTO (NBR 8953) | M3 | 0.070344 | 390 | 27.43
| 74010/1-C | I | CARGA E DESCARGA MECANICA DE SOLO UTILIZANDO CAMINHAO BASCULANTE 6,0M3/16T E PA CARREGADEIRA SOBRE PNEUS 128 HP, CAPACIDADE DA CAÇAMBA 1,7 A 2,8 M3, PESO OPERACIONAL 11632 KG | M3 | 0.09144 | 1.51 | 0.13
| 90680-C | I | PERFURATRIZ HIDRÁULICA SOBRE CAMINHÃO COM TRADO CURTO ACOPLADO, PROFUNDIDADE MÁXIMA DE 20 M, DIÂMETRO MÁXIMO DE 1500 MM, POTÊNCIA INSTALADA DE 137 HP, MESA ROTATIVA COM TORQUE MÁXIMO DE 30 KNM - CHP DIURNO. AF_06/2015 | CHP | 0.0374 | 227.39 | 8.5
| 90681-C | I | PERFURATRIZ HIDRÁULICA SOBRE CAMINHÃO COM TRADO CURTO ACOPLADO, PROFUNDIDADE MÁXIMA DE 20 M, DIÂMETRO MÁXIMO DE 1500 MM, POTÊNCIA INSTALADA DE 137 HP, MESA ROTATIVA COM TORQUE MÁXIMO DE 30 KNM - CHI DIURNO. AF_06/2015 | CHI | 0.0302 | 88.15 | 2.66
| 97913-C | I | TRANSPORTE COM CAMINHÃO BASCULANTE DE 6 M3, EM VIA URBANA EM REVESTIMENTO PRIMÁRIO (UNIDADE: M3XKM). AF_01/2018 | M3XKM | 0.0184 | 1.61 | 0.02
| 95967 | M | SERVIÇOS TÉCNICOS ESPECIALIZADOS PARA ACOMPANHAMENTO DE EXECUÇÃO DE FUNDAÇÕES PROFUNDAS E ESTRUTURAS DE CONTENÇÃO | H | 0.0676 | 70 | 4.73
| 88316 | M | SERVENTE DE OBRAS | H | 0.1174 | 5.4141 | 0.63
|  |  | total de material e/ou equip. .................. |  |  |  | 38.74
|  |  | total de mao de obra................ |  |  |  | 5.36
|  |  | leis sociais: horista - ( 86,39 % ) ......... mensalista - ( 49,82 % ) |  |  |  | 4.63
|  |  | total geral do servico - (sem BDI) ............. |  |  |  | 48.73
90878-CS |  |  | Estaca escavada mecanicamente, sem fluido estabilizante, com 30 cm de diâmetro, acima de 9 m de comprimento, concreto lançado por caminhão betoneira (exclusive mobilização e desmobilização). Af_02/2015 | m | 232 | 47.1 | 10927.2
| 38404 | I | CONCRETO USINADO BOMBEAVEL, CLASSE DE RESISTENCIA C20, COM BRITA 0 E 1, SLUMP = 130 +/- 20 MM, EXCLUI SERVICO DE BOMBEAMENTO (NBR 8953) | M3 | 0.070344 | 390 | 27.43
| 74010/1-C | I | CARGA E DESCARGA MECANICA DE SOLO UTILIZANDO CAMINHAO BASCULANTE 6,0M3/16T E PA CARREGADEIRA SOBRE PNEUS 128 HP, CAPACIDADE DA CAÇAMBA 1,7 A 2,8 M3, PESO OPERACIONAL 11632 KG | M3 | 0.09144 | 1.51 | 0.13
| 90680-C | I | PERFURATRIZ HIDRÁULICA SOBRE CAMINHÃO COM TRADO CURTO ACOPLADO, PROFUNDIDADE MÁXIMA DE 20 M, DIÂMETRO MÁXIMO DE 1500 MM, POTÊNCIA INSTALADA DE 137 HP, MESA ROTATIVA COM TORQUE MÁXIMO DE 30 KNM - CHP DIURNO. AF_06/2015 | CHP | 0.0346 | 227.39 | 7.86
| 90681-C | I | PERFURATRIZ HIDRÁULICA SOBRE CAMINHÃO COM TRADO CURTO ACOPLADO, PROFUNDIDADE MÁXIMA DE 20 M, DIÂMETRO MÁXIMO DE 1500 MM, POTÊNCIA INSTALADA DE 137 HP, MESA ROTATIVA COM TORQUE MÁXIMO DE 30 KNM - CHI DIURNO. AF_06/2015 | CHI | 0.028 | 88.15 | 2.46
| 97913-C | I | TRANSPORTE COM CAMINHÃO BASCULANTE DE 6 M3, EM VIA URBANA EM REVESTIMENTO PRIMÁRIO (UNIDADE: M3XKM). AF_01/2018 | M3XKM | 0.0184 | 1.61 | 0.02
| 95967 | M | SERVIÇOS TÉCNICOS ESPECIALIZADOS PARA ACOMPANHAMENTO DE EXECUÇÃO DE FUNDAÇÕES PROFUNDAS E ESTRUTURAS DE CONTENÇÃO | H | 0.0626 | 70 | 4.38
| 88316 | M | SERVENTE DE OBRAS | H | 0.1035 | 5.4141 | 0.56
|  |  | total de material e/ou equip. .................. |  |  |  | 37.9
|  |  | total de mao de obra................ |  |  |  | 4.94
|  |  | leis sociais: horista - ( 86,39 % ) ......... mensalista - ( 49,82 % ) |  |  |  | 4.26
|  |  | total geral do servico - (sem BDI) ............. |  |  |  | 47.1
95577 |  |  | Montagem de armadura longitudinal de estacas de seção circular, diâmetro = 10,0 mm. Af_11/2016 | kg | 427.58 | 6.02 | 2574.03
| 337 | I | ARAME RECOZIDO 18 BWG, 1,25 MM (0,01 KG/M) | KG | 0.02 | 11.28 | 0.22
| 92794-C | I | CORTE E DOBRA DE AÇO CA-50, DIÂMETRO DE 10,0 MM, UTILIZADO EM ESTRUTURAS DIVERSAS, EXCETO LAJES. AF_12/2015 | KG | 1 | 4.8 | 4.8
| 88245 | M | ARMADOR | H | 0.07 | 7.2765 | 0.5
| 88238 | M | AJUDANTE DE ARMADOR | H | 0.008 | 5.4141 | 0.04
|  |  | total de material e/ou equip. .................. |  |  |  | 5.02
|  |  | total de mao de obra................ |  |  |  | 0.54
|  |  | leis sociais: horista - ( 86,39 % ) ......... mensalista - ( 49,82 % ) |  |  |  | 0.46
|  |  | total geral do servico - (sem BDI) ............. |  |  |  | 6.02
95584 |  |  | Montagem de armadura transversal de estacas de seção circular, diâmetro = 6,3 mm. Af_11/2016 | kg | 121.28 | 7.95 | 964.17
| 337 | I | ARAME RECOZIDO 18 BWG, 1,25 MM (0,01 KG/M) | KG | 0.02 | 11.28 | 0.22
| 95446-C | I | CORTE E DOBRA DE AÇO CA-50, DIÂMETRO DE 6,3 MM, UTILIZADO EM ESTRIBO CONTÍNUO HELICOIDAL. AF_10/2016 | KG | 1 | 5.2 | 5.2
| 88245 | M | ARMADOR | H | 0.174 | 7.2765 | 1.26
| 88238 | M | AJUDANTE DE ARMADOR | H | 0.019 | 5.4141 | 0.1
|  |  | total de material e/ou equip. .................. |  |  |  | 5.42
|  |  | total de mao de obra................ |  |  |  | 1.36
|  |  | leis sociais: horista - ( 86,39 % ) ......... mensalista - ( 49,82 % ) |  |  |  | 1.17
|  |  | total geral do servico - (sem BDI) ............. |  |  |  | 7.95
03.01.500 |  |  | Baldrames
03.01.501 |  |  | Lastro
94110 |  |  | Lastro com preparo de fundo, largura maior ou igual a 1,5 m, com camada de brita, lançamento manual, em local com nível alto de interferência. Af_06/2016 | m³ | 7.05 | 158.35 | 1116.36
| 4720 | I | PEDRA BRITADA N. 0, OU PEDRISCO (4,8 A 9,5 MM) POSTO PEDREIRA/FORNECEDOR, SEM FRETE | M3 | 1.1 | 84,64 | 93.1
| 91533-C | I | COMPACTADOR DE SOLOS DE PERCUSSÃO (SOQUETE) COM MOTOR A GASOLINA 4 TEMPOS, POTÊNCIA 4 CV - CHP DIURNO. AF_08/2015 | CHP | 0.032 | 18.66 | 0.59
| 91534-C | I | COMPACTADOR DE SOLOS DE PERCUSSÃO (SOQUETE) COM MOTOR A GASOLINA 4 TEMPOS, POTÊNCIA 4 CV - CHI DIURNO. AF_08/2015 | CHI | 0.03 | 15.12 | 0.45
| 88309 | M | PEDREIRO | H | 2.238 | 7.2765 | 16.28
| 88316 | M | SERVENTE DE OBRAS | H | 3.357 | 5.4141 | 18.17
|  |  | total de material e/ou equip. .................. |  |  |  | 94.14
|  |  | total de mao de obra................ |  |  |  | 34.45
|  |  | leis sociais: horista - ( 86,39 % ) ......... mensalista - ( 49,82 % ) |  |  |  | 29.76
|  |  | total geral do servico - (sem BDI) ............. |  |  |  | 158.35
03.01.502 |  |  | Formas
96542 |  |  | Fabricação, montagem e desmontagem de fôrma para viga baldrame, em chapa de madeira compensada resinada, e=17 mm, 4 utilizações. Af_06/2017 | m² | 129.48 | 47.56 | 6158.06
| 1358 | I | CHAPA DE MADEIRA COMPENSADA RESINADA PARA FORMA DE CONCRETO, DE *2,2 X 1,1* M, E = 17 MM | M2 | 0.315 | 24,01 | 7.56
| 20247 | I | PREGO DE ACO POLIDO COM CABECA 15 X 15 (1 1/4 X 13) | KG | 0.004 | 12,27 | 0.04
| 2692 | I | DESMOLDANTE PROTETOR PARA FORMAS DE MADEIRA, DE BASE OLEOSA EMULSIONADA EM AGUA | L | 0.01 | 5,95 | 0.05
| 40304 | I | PREGO DE ACO POLIDO COM CABECA DUPLA 17 X 27 (2 1/2 X 11) | KG | 0.01 | 13,68 | 0.13
| 4491 | I | PONTALETE DE MADEIRA NAO APARELHADA *7,5 X 7,5* CM (3 X 3 ") PINUS, MISTA OU EQUIVALENTE DA REGIAO | M | 1.218 | 5,38 | 6.55
| 4517 | I | SARRAFO DE MADEIRA NAO APARELHADA *2,5 X 7,5* CM (1 X 3 ") PINUS, MISTA OU EQUIVALENTE DA REGIAO | M | 0.722 | 1,93 | 1.39
| 5073 | I | PREGO DE ACO POLIDO COM CABECA 17 X 24 (2 1/4 X 11) | KG | 0.019 | 11,30 | 0.21
| 91692-C | I | SERRA CIRCULAR DE BANCADA COM MOTOR ELÉTRICO POTÊNCIA DE 5HP, COM COIFA PARA DISCO 10" - CHP DIURNO. AF_08/2015 | CHP | 0.014 | 15 | 0.21
| 91693-C | I | SERRA CIRCULAR DE BANCADA COM MOTOR ELÉTRICO POTÊNCIA DE 5HP, COM COIFA PARA DISCO 10" - CHI DIURNO. AF_08/2015 | CHI | 0.029 | 14.35 | 0.41
| 88262 | M | CARPINTEIRO DE FORMAS | H | 1.749 | 7.2765 | 12.72
| 88239 | M | AJUDANTE DE CARPINTEIRO | H | 0.725 | 5.4141 | 3.92
|  |  | total de material e/ou equip. .................. |  |  |  | 16.55
|  |  | total de mao de obra................ |  |  |  | 16.64
|  |  | leis sociais: horista - ( 86,39 % ) ......... mensalista - ( 49,82 % ) |  |  |  | 14.37
|  |  | total geral do servico - (sem BDI) ............. |  |  |  | 47.56
03.01.503 |  |  | Armadura
96543 |  |  | Armação de bloco, viga baldrame e sapata utilizando aço ca-60 de 5 mm - montagem. Af_06/2017 | kg | 193.03 | 8.79 | 1696.73
| 337 | I | ARAME RECOZIDO 18 BWG, 1,25 MM (0,01 KG/M) | KG | 0.025 | 11.28 | 0.28
| 39017 | I | ESPACADOR / DISTANCIADOR CIRCULAR COM ENTRADA LATERAL, EM PLASTICO, PARA VERGALHAO *4,2 A 12,5* MM, COBRIMENTO 20 MM | UN | 1.9665 | 0,13 | 0.25
| 92791-C | I | CORTE E DOBRA DE AÇO CA-60, DIÂMETRO DE 5,0 MM, UTILIZADO EM ESTRUTURAS DIVERSAS, EXCETO LAJES. AF_12/2015 | KG | 1 | 5 | 5
| 88245 | M | ARMADOR | H | 0.1945 | 7.2765 | 1.41
| 88238 | M | AJUDANTE DE ARMADOR | H | 0.0635 | 5.4141 | 0.34
|  |  | total de material e/ou equip. .................. |  |  |  | 5.53
|  |  | total de mao de obra................ |  |  |  | 1.75
|  |  | leis sociais: horista - ( 86,39 % ) ......... mensalista - ( 49,82 % ) |  |  |  | 1.51
|  |  | total geral do servico - (sem BDI) ............. |  |  |  | 8.79
96544 |  |  | Armação de bloco, viga baldrame ou sapata utilizando aço ca-50 de 6,3 mm - montagem. Af_06/2017 | kg | 145.06 | 7.94 | 1151.77
| 337 | I | ARAME RECOZIDO 18 BWG, 1,25 MM (0,01 KG/M) | KG | 0.025 | 11.28 | 0.28
| 39017 | I | ESPACADOR / DISTANCIADOR CIRCULAR COM ENTRADA LATERAL, EM PLASTICO, PARA VERGALHAO *4,2 A 12,5* MM, COBRIMENTO 20 MM | UN | 1.19 | 0,13 | 0.15
| 92792-C | I | CORTE E DOBRA DE AÇO CA-50, DIÂMETRO DE 6,3 MM, UTILIZADO EM ESTRUTURAS DIVERSAS, EXCETO LAJES. AF_12/2015 | KG | 1 | 5 | 5
| 88245 | M | ARMADOR | H | 0.151 | 7.2765 | 1.09
| 88238 | M | AJUDANTE DE ARMADOR | H | 0.049 | 5.4141 | 0.26
|  |  | total de material e/ou equip. .................. |  |  |  | 5.43
|  |  | total de mao de obra................ |  |  |  | 1.35
|  |  | leis sociais: horista - ( 86,39 % ) ......... mensalista - ( 49,82 % ) |  |  |  | 1.16
|  |  | total geral do servico - (sem BDI) ............. |  |  |  | 7.94
96545 |  |  | Armação de bloco, viga baldrame ou sapata utilizando aço ca-50 de 8 mm - montagem. Af_06/2017 | kg | 238.11 | 7.2 | 1714.39
| 337 | I | ARAME RECOZIDO 18 BWG, 1,25 MM (0,01 KG/M) | KG | 0.025 | 11.28 | 0.28
| 39017 | I | ESPACADOR / DISTANCIADOR CIRCULAR COM ENTRADA LATERAL, EM PLASTICO, PARA VERGALHAO *4,2 A 12,5* MM, COBRIMENTO 20 MM | UN | 0.724 | 0,13 | 0.09
| 92793-C | I | CORTE E DOBRA DE AÇO CA-50, DIÂMETRO DE 8,0 MM, UTILIZADO EM ESTRUTURAS DIVERSAS, EXCETO LAJES. AF_12/2015 | KG | 1 | 4.9 | 4.9
| 88245 | M | ARMADOR | H | 0.1155 | 7.2765 | 0.84
| 88238 | M | AJUDANTE DE ARMADOR | H | 0.0375 | 5.4141 | 0.2
|  |  | total de material e/ou equip. .................. |  |  |  | 5.27
|  |  | total de mao de obra................ |  |  |  | 1.04
|  |  | leis sociais: horista - ( 86,39 % ) ......... mensalista - ( 49,82 % ) |  |  |  | 0.89
|  |  | total geral do servico - (sem BDI) ............. |  |  |  | 7.2
96546 |  |  | Armação de bloco, viga baldrame ou sapata utilizando aço ca-50 de 10 mm - montagem. Af_06/2017 | kg | 132.9 | 6.61 | 878.46
| 337 | I | ARAME RECOZIDO 18 BWG, 1,25 MM (0,01 KG/M) | KG | 0.025 | 11.28 | 0.28
| 39017 | I | ESPACADOR / DISTANCIADOR CIRCULAR COM ENTRADA LATERAL, EM PLASTICO, PARA VERGALHAO *4,2 A 12,5* MM, COBRIMENTO 20 MM | UN | 0.4655 | 0,13 | 0.06
| 92794-C | I | CORTE E DOBRA DE AÇO CA-50, DIÂMETRO DE 10,0 MM, UTILIZADO EM ESTRUTURAS DIVERSAS, EXCETO LAJES. AF_12/2015 | KG | 1 | 4.8 | 4.8
| 88245 | M | ARMADOR | H | 0.089 | 7.2765 | 0.64
| 88238 | M | AJUDANTE DE ARMADOR | H | 0.029 | 5.4141 | 0.15
|  |  | total de material e/ou equip. .................. |  |  |  | 5.14
|  |  | total de mao de obra................ |  |  |  | 0.79
|  |  | leis sociais: horista - ( 86,39 % ) ......... mensalista - ( 49,82 % ) |  |  |  | 0.68
|  |  | total geral do servico - (sem BDI) ............. |  |  |  | 6.61
03.01.504 |  |  | Concreto
96557 |  |  | Concretagem de blocos de coroamento e vigas baldrames, fck 30 mpa, com uso de bomba ? Lançamento, adensamento e acabamento. Af_06/2017 | m³ | 28.9 | 413.02 | 11936.27
| 1525 | I | CONCRETO USINADO BOMBEAVEL, CLASSE DE RESISTENCIA C30, COM BRITA 0 E 1, SLUMP = 100 +/- 20 MM, INCLUI SERVICO DE BOMBEAMENTO (NBR 8953) | M3 | 1.15 | 350 | 402.5
| 90586-C | I | VIBRADOR DE IMERSÃO, DIÂMETRO DE PONTEIRA 45MM, MOTOR ELÉTRICO TRIFÁSICO POTÊNCIA DE 2 CV - CHP DIURNO. AF_06/2015 | CHP | 0.088 | 1.21 | 0.1
| 90587-C | I | VIBRADOR DE IMERSÃO, DIÂMETRO DE PONTEIRA 45MM, MOTOR ELÉTRICO TRIFÁSICO POTÊNCIA DE 2 CV - CHI DIURNO. AF_06/2015 | CHI | 0.093 | 0.29 | 0.02
| 88309 | M | PEDREIRO | H | 0.363 | 7.2765 | 2.64
| 88316 | M | SERVENTE DE OBRAS | H | 0.544 | 5.4141 | 2.94
|  |  | total de material e/ou equip. .................. |  |  |  | 402.62
|  |  | total de mao de obra................ |  |  |  | 5.58
|  |  | leis sociais: horista - ( 86,39 % ) ......... mensalista - ( 49,82 % ) |  |  |  | 4.82
|  |  | total geral do servico - (sem BDI) ............. |  |  |  | 413.02
03.01.600 |  |  | Impermeabilização
74106/1 |  |  | Impermeabilizacao de estruturas enterradas, com tinta asfaltica, duas demaos. | m² | 165.46 | 9.22 | 1525.54
| 7319 | I | TINTA ASFALTICA IMPERMEABILIZANTE DISPERSA EM AGUA, PARA MATERIAIS CIMENTICIOS | L | 0.4 | 13 | 5.2
| 88316 | M | SERVENTE DE OBRAS | H | 0.4 | 5.4141 | 2.16
|  |  | total de material e/ou equip. .................. |  |  |  | 5.2
|  |  | total de mao de obra................ |  |  |  | 2.16
|  |  | leis sociais: horista - ( 86,39 % ) ......... mensalista - ( 49,82 % ) |  |  |  | 1.86
|  |  | total geral do servico - (sem BDI) ............. |  |  |  | 9.22
03.02.000 |  |  | Estruturas de concreto
03.02.100 |  |  | Concreto armado
03.02.130 |  |  | Lajes
03.02.131 |  |  | Formas
92513 |  |  | Montagem e desmontagem de fôrma de laje maciça com área média menor ou igual a 20 m², pé-direito simples, em chapa de madeira compensada resinada, 4 utilizações. Af_12/2015 | m² | 86.66 | 25.07 | 2172.56
| 10749 | I | LOCACAO DE ESCORA METALICA TELESCOPICA, COM ALTURA REGULAVEL DE *1,80* A *3,20* M, COM CAPACIDADE DE CARGA DE NO MINIMO 1000 KGF (10 KN), INCLUSO TRIPE E FORCADO | MES | 0.397 | 6,87 | 2.72
| 2692 | I | DESMOLDANTE PROTETOR PARA FORMAS DE MADEIRA, DE BASE OLEOSA EMULSIONADA EM AGUA | L | 0.01 | 5,95 | 0.05
| 40270 | I | VIGA DE ESCORAMAENTO H20, DE MADEIRA, PESO DE 5,00 A 5,20 KG/M, COM EXTREMIDADES PLASTICAS | M | 0.03 | 43,50 | 1.3
| 92267-C | I | FABRICAÇÃO DE FÔRMA PARA LAJES, EM CHAPA DE MADEIRA COMPENSADA RESINADA, E = 17 MM. AF_12/2015 | M2 | 0.341 | 35 | 11.93
| 88239 | M | AJUDANTE DE CARPINTEIRO | H | 0.108 | 5.4141 | 0.58
| 88262 | M | CARPINTEIRO DE FORMAS | H | 0.59 | 7.2765 | 4.29
|  |  | total de material e/ou equip. .................. |  |  |  | 16
|  |  | total de mao de obra................ |  |  |  | 4.87
|  |  | leis sociais: horista - ( 86,39 % ) ......... mensalista - ( 49,82 % ) |  |  |  | 4.2
|  |  | total geral do servico - (sem BDI) ............. |  |  |  | 25.07
03.02.132 |  |  | Armadura
92793 |  |  | Corte e dobra de aço ca-50, diâmetro de 8,0 mm, utilizado em estruturas diversas, exceto lajes. Af_12/2015 | kg | 511.05 | 5.99 | 3061.18
| 33 | I | ACO CA-50, 8,0 MM, VERGALHAO | KG | 1.11 | 5.12 | 5.68
| 88238 | M | AJUDANTE DE ARMADOR | H | 0.0032 | 5.4141 | 0.01
| 88245 | M | ARMADOR | H | 0.0224 | 7.2765 | 0.16
|  |  | total de material e/ou equip. .................. |  |  |  | 5.68
|  |  | total de mao de obra................ |  |  |  | 0.17
|  |  | leis sociais: horista - ( 86,39 % ) ......... mensalista - ( 49,82 % ) |  |  |  | 0.14
|  |  | total geral do servico - (sem BDI) ............. |  |  |  | 5.99
92794 |  |  | Corte e dobra de aço ca-50, diâmetro de 10,0 mm, utilizado em estruturas diversas, exceto lajes. Af_12/2015 | kg | 445.6 | 4.96 | 2210.17
| 34 | I | ACO CA-50, 10,0 MM, VERGALHAO | KG | 1.11 | 4.33 | 4.8
| 88238 | M | AJUDANTE DE ARMADOR | H | 0.0018 | 5.4141 | 0
| 88245 | M | ARMADOR | H | 0.0125 | 7.2765 | 0.09
|  |  | total de material e/ou equip. .................. |  |  |  | 4.8
|  |  | total de mao de obra................ |  |  |  | 0.09
|  |  | leis sociais: horista - ( 86,39 % ) ......... mensalista - ( 49,82 % ) |  |  |  | 0.07
|  |  | total geral do servico - (sem BDI) ............. |  |  |  | 4.96
03.02.133 |  |  | Concreto
96557 |  |  | Concretagem de blocos de coroamento e vigas baldrames, fck 30 mpa, com uso de bomba ? Lançamento, adensamento e acabamento. Af_06/2017 | m³ | 12.13 | 413.02 | 5009.93
| 1525 | I | CONCRETO USINADO BOMBEAVEL, CLASSE DE RESISTENCIA C30, COM BRITA 0 E 1, SLUMP = 100 +/- 20 MM, INCLUI SERVICO DE BOMBEAMENTO (NBR 8953) | M3 | 1.15 | 350 | 402.5
| 90586-C | I | VIBRADOR DE IMERSÃO, DIÂMETRO DE PONTEIRA 45MM, MOTOR ELÉTRICO TRIFÁSICO POTÊNCIA DE 2 CV - CHP DIURNO. AF_06/2015 | CHP | 0.088 | 1.21 | 0.1
| 90587-C | I | VIBRADOR DE IMERSÃO, DIÂMETRO DE PONTEIRA 45MM, MOTOR ELÉTRICO TRIFÁSICO POTÊNCIA DE 2 CV - CHI DIURNO. AF_06/2015 | CHI | 0.093 | 0.29 | 0.02
| 88309 | M | PEDREIRO | H | 0.363 | 7.2765 | 2.64
| 88316 | M | SERVENTE DE OBRAS | H | 0.544 | 5.4141 | 2.94
|  |  | total de material e/ou equip. .................. |  |  |  | 402.62
|  |  | total de mao de obra................ |  |  |  | 5.58
|  |  | leis sociais: horista - ( 86,39 % ) ......... mensalista - ( 49,82 % ) |  |  |  | 4.82
|  |  | total geral do servico - (sem BDI) ............. |  |  |  | 413.02
03.03.000 |  |  | Estruturas metálicas
03.03.100 |  |  | Estrutura metálica completa
11.016.0100-0-CE |  |  | Estrutura metalica,com aco astm a-572,para estrutura de edif icacoes,pilares,vigas principais e secundarias,escadas,patam ares e chapas das bases da fundacao,perdas e pintura de trat amento,inclusive fornecimento de todos os materiais para lig acoes e fix | kg | 13572 | 11.19 | 151870.68
| COD54 | I | ELETRODO P/SOLDA ACO (AWS E-7018), IND.P /ESTRUT.RIGIDAS, VASOS PRESSAO, CONST.NA VAIS, ACOS FUND.ACOS DESC.C/DIAM.4MM | KG | 0.049 | 10.5 | 0.51
| COD55 | I | CHAPA DE ACO CARBONO, P/USOS GERAIS, LAM INADA A QUENTE, TAMANHO PADRAO, BORDAS U NIV., PRECO DE USINA, C/ESPES. 09,5MM | KG | 0.014 | 2.97 | 0.04
| COD56 | I | FUNDO ANTICORROSIVO DE SECAGEM RAPIDA LA RANJA | GL | 0.003 | 60.48 | 0.18
| COD57 | I | PARAFUSO FRANCES DE FERRO GALVANIZADO,C/ PORCA, MEDINDO (5/8"X2.1/2") | UN | 0.003 | 2.2 | 0
| COD58 | I | PERFIL DE ACO ASTM A-572-NBR7007 | KG | 0.986 | 3.75 | 3.69
| COD59 | I | RETIFICADORA DE SOLDA ELETRICA DE 430A, MODELO TRR 2600, BANBOZZI OU SIMILAR | UN | 3e-05 | 3629.95 | 0.1
| COD60 | I | GUINDASTE ARTICULADO SOBRE CAMINHAO DIES EL,POTENCIA MAXIMA 231CV (CP) | H | 0.0021 | 173.88 | 0.36
| COD61 | I | GUINDASTE ARTICULADO SOBRE CAMINHAO DIES EL,POTENCIA MAXIMA 231CV (CI) | H | 0.0109 | 58.7 | 0.63
| 90776 | M | ENCARREGADO GERAL DE OBRAS | H | 0.02 | 9.7454 | 0.19
| 88278 | M | MONTADOR DE ESTRUTURAS METALICAS | H | 0.3 | 7.2765 | 2.18
| 88317 | M | SOLDADOR | H | 0.02 | 7.2765 | 0.14
| 88240 | M | AJUDANTE DE ESTRUTURAS METALICAS | H | 0.1 | 5.4141 | 0.54
|  |  | total de material e/ou equip. .................. |  |  |  | 5.51
|  |  | total de mao de obra................ |  |  |  | 3.05
|  |  | leis sociais: horista - ( 86,39 % ) ......... mensalista - ( 49,82 % ) |  |  |  | 2.63
|  |  | total geral do servico - (sem BDI) ............. |  |  |  | 11.19
03.03.200 |  |  | Peças principais
03.03.211 |  |  | Laje mista
05.107.000060.CT |  |  | Laje pré-fabricada steel deck para piso com capa de concreto c25 s50, espessura da laje 13 cm, chapa # 0,95 mm | m² | 334.21 | 145.43 | 48604.16
| COD62 | I | TELA DE AÇO CA-60 SOLDADA Q 75, Ø 3,80 MM, MALHA 15 X 15 CM, 1,21 KG/M² | KG | 1.05 | 10.26 | 10.77
| COD63 | I | CHAPA DE AÇO COM NERVURAS TRAPEZOIDAIS PARA LAJE # 0,95 MM | M2 | 1 | 68.25 | 68.25
| 99434-C | I | CONCRETAGEM DE LAJES EM EDIFICAÇÕES MULTIFAMILIARES FEITAS COM SISTEMA DE FÔRMAS MANUSEÁVEIS, COM CONCRETO USINADO BOMBEÁVEL FCK 25 MPA - LANÇAMENTO, ADENSAMENTO E ACABAMENTO (EXCLUSIVE BOMBA LANÇA). AF_06/2015 | M3 | 0.0925 | 493.39 | 45.63
| 88278 | M | MONTADOR DE ESTRUTURAS METALICAS | H | 0.2 | 7.2765 | 1.45
| 88309 | M | PEDREIRO | H | 0.68 | 7.2765 | 4.94
| 88316 | M | SERVENTE DE OBRAS | H | 0.88 | 5.4141 | 4.76
|  |  | total de material e/ou equip. .................. |  |  |  | 124.65
|  |  | total de mao de obra................ |  |  |  | 11.15
|  |  | leis sociais: horista - ( 86,39 % ) ......... mensalista - ( 49,82 % ) |  |  |  | 9.63
|  |  | total geral do servico - (sem BDI) ............. |  |  |  | 145.43
03.03.600 |  |  | Pintura de acabamento
03.03.601 |  |  | Pintura esmalte
73924/2 |  |  | Pintura esmalte acetinado, duas demaos, sobre superficie metalica | m² | 322.28 | 17.62 | 5678.57
| 3768 | I | LIXA EM FOLHA PARA FERRO, NUMERO 150 | UN | 0.6 | 2,20 | 1.32
| 5318 | I | SOLVENTE DILUENTE A BASE DE AGUARRAS | L | 0.07 | 11,20 | 0.78
| 7311 | I | TINTA ESMALTE SINTETICO PREMIUM ACETINADO | L | 0.16 | 23,32 | 3.73
| 88310 | M | PINTOR | H | 0.5 | 7.2765 | 3.63
| 88316 | M | SERVENTE DE OBRAS | H | 0.5 | 5.4141 | 2.7
|  |  | total de material e/ou equip. .................. |  |  |  | 5.83
|  |  | total de mao de obra................ |  |  |  | 6.33
|  |  | leis sociais: horista - ( 86,39 % ) ......... mensalista - ( 49,82 % ) |  |  |  | 5.46
|  |  | total geral do servico - (sem BDI) ............. |  |  |  | 17.62
04.00.000 |  |  | Arquitetura e elementos de urbanismo
04.01.000 |  |  | Arquitetura
04.01.100 |  |  | Paredes
04.01.103 |  |  | De alvenaria de tijolos maciços aparentes
72132+87519 |  |  | Parede dupla alvenaria externa | m² | 139.86 | 92 | 12867.12
| 72132 | I | ALVENARIA EM TIJOLO CERAMICO MACICO 5X10X20CM 1/2 VEZ (ESPESSURA 10CM), ASSENTADO COM ARGAMASSA TRACO 1:2:8 (CIMENTO, CAL E AREIA) | M2 | 1 | 45 | 45
| 87519 | I | ALVENARIA DE VEDAÇÃO DE BLOCOS CERÂMICOS FURADOS NA HORIZONTAL DE 9X19X19CM (ESPESSURA 9CM) DE PAREDES COM ÁREA LÍQUIDA MAIOR OU IGUAL A 6M² COM VÃOS E ARGAMASSA DE ASSENTAMENTO COM PREPARO EM BETONEIRA. AF_06/2014 | M2 | 1 | 47 | 47
|  |  | total de material e/ou equip. .................. |  |  |  | 92
|  |  | total de mao de obra................ |  |  |  | 0
|  |  | leis sociais: horista - ( 86,39 % ) ......... mensalista - ( 49,82 % ) |  |  |  | 0
|  |  | total geral do servico - (sem BDI) ............. |  |  |  | 92
93186 |  |  | Verga moldada in loco em concreto para janelas com até 1,5 m de vão. Af_03/2016 | m | 4.52 | 32.37 | 146.31
| 2692 | I | DESMOLDANTE PROTETOR PARA FORMAS DE MADEIRA, DE BASE OLEOSA EMULSIONADA EM AGUA | L | 0.006 | 5,95 | 0.03
| 39017 | I | ESPACADOR / DISTANCIADOR CIRCULAR COM ENTRADA LATERAL, EM PLASTICO, PARA VERGALHAO *4,2 A 12,5* MM, COBRIMENTO 20 MM | UN | 6 | 0,13 | 0.78
| 4491 | I | PONTALETE DE MADEIRA NAO APARELHADA *7,5 X 7,5* CM (3 X 3 ") PINUS, MISTA OU EQUIVALENTE DA REGIAO | M | 0.352 | 5,38 | 1.89
| 92270-C | I | FABRICAÇÃO DE FÔRMA PARA VIGAS, COM MADEIRA SERRADA, E = 25 MM. AF_12/2015 | M2 | 0.35 | 42 | 14.7
| 92792-C | I | CORTE E DOBRA DE AÇO CA-50, DIÂMETRO DE 6,3 MM, UTILIZADO EM ESTRUTURAS DIVERSAS, EXCETO LAJES. AF_12/2015 | KG | 0.49 | 5 | 2.45
| 94970-C | I | CONCRETO FCK = 20MPA, TRAÇO 1:2,7:3 (CIMENTO/ AREIA MÉDIA/ BRITA 1) - PREPARO MECÂNICO COM BETONEIRA 600 L. AF_07/2016 | M3 | 0.018 | 308.8 | 5.55
| 88309 | M | PEDREIRO | H | 0.376 | 7.2765 | 2.73
| 88316 | M | SERVENTE DE OBRAS | H | 0.188 | 5.4141 | 1.01
|  |  | total de material e/ou equip. .................. |  |  |  | 25.4
|  |  | total de mao de obra................ |  |  |  | 3.74
|  |  | leis sociais: horista - ( 86,39 % ) ......... mensalista - ( 49,82 % ) |  |  |  | 3.23
|  |  | total geral do servico - (sem BDI) ............. |  |  |  | 32.37
93187 |  |  | Verga moldada in loco em concreto para janelas com mais de 1,5 m de vão. Af_03/2016 | m | 71 | 36.75 | 2609.25
| 2692 | I | DESMOLDANTE PROTETOR PARA FORMAS DE MADEIRA, DE BASE OLEOSA EMULSIONADA EM AGUA | L | 0.007 | 5,95 | 0.04
| 39017 | I | ESPACADOR / DISTANCIADOR CIRCULAR COM ENTRADA LATERAL, EM PLASTICO, PARA VERGALHAO *4,2 A 12,5* MM, COBRIMENTO 20 MM | UN | 6 | 0,13 | 0.78
| 4491 | I | PONTALETE DE MADEIRA NAO APARELHADA *7,5 X 7,5* CM (3 X 3 ") PINUS, MISTA OU EQUIVALENTE DA REGIAO | M | 0.22 | 5,38 | 1.18
| 92270-C | I | FABRICAÇÃO DE FÔRMA PARA VIGAS, COM MADEIRA SERRADA, E = 25 MM. AF_12/2015 | M2 | 0.4 | 42 | 16.8
| 92793-C | I | CORTE E DOBRA DE AÇO CA-50, DIÂMETRO DE 8,0 MM, UTILIZADO EM ESTRUTURAS DIVERSAS, EXCETO LAJES. AF_12/2015 | KG | 0.79 | 4.9 | 3.87
| 94970-C | I | CONCRETO FCK = 20MPA, TRAÇO 1:2,7:3 (CIMENTO/ AREIA MÉDIA/ BRITA 1) - PREPARO MECÂNICO COM BETONEIRA 600 L. AF_07/2016 | M3 | 0.024 | 308.8 | 7.41
| 88309 | M | PEDREIRO | H | 0.36 | 7.2765 | 2.61
| 88316 | M | SERVENTE DE OBRAS | H | 0.18 | 5.4141 | 0.97
|  |  | total de material e/ou equip. .................. |  |  |  | 30.08
|  |  | total de mao de obra................ |  |  |  | 3.58
|  |  | leis sociais: horista - ( 86,39 % ) ......... mensalista - ( 49,82 % ) |  |  |  | 3.09
|  |  | total geral do servico - (sem BDI) ............. |  |  |  | 36.75
93189 |  |  | Verga moldada in loco em concreto para portas com mais de 1,5 m de vão. Af_03/2016 | m | 3.3 | 37.41 | 123.45
| 2692 | I | DESMOLDANTE PROTETOR PARA FORMAS DE MADEIRA, DE BASE OLEOSA EMULSIONADA EM AGUA | L | 0.007 | 5,95 | 0.04
| 39017 | I | ESPACADOR / DISTANCIADOR CIRCULAR COM ENTRADA LATERAL, EM PLASTICO, PARA VERGALHAO *4,2 A 12,5* MM, COBRIMENTO 20 MM | UN | 6 | 0,13 | 0.78
| 4491 | I | PONTALETE DE MADEIRA NAO APARELHADA *7,5 X 7,5* CM (3 X 3 ") PINUS, MISTA OU EQUIVALENTE DA REGIAO | M | 0.379 | 5,38 | 2.03
| 92270-C | I | FABRICAÇÃO DE FÔRMA PARA VIGAS, COM MADEIRA SERRADA, E = 25 MM. AF_12/2015 | M2 | 0.4 | 42 | 16.8
| 92793-C | I | CORTE E DOBRA DE AÇO CA-50, DIÂMETRO DE 8,0 MM, UTILIZADO EM ESTRUTURAS DIVERSAS, EXCETO LAJES. AF_12/2015 | KG | 0.79 | 4.9 | 3.87
| 94970-C | I | CONCRETO FCK = 20MPA, TRAÇO 1:2,7:3 (CIMENTO/ AREIA MÉDIA/ BRITA 1) - PREPARO MECÂNICO COM BETONEIRA 600 L. AF_07/2016 | M3 | 0.024 | 308.8 | 7.41
| 88309 | M | PEDREIRO | H | 0.35 | 7.2765 | 2.54
| 88316 | M | SERVENTE DE OBRAS | H | 0.175 | 5.4141 | 0.94
|  |  | total de material e/ou equip. .................. |  |  |  | 30.93
|  |  | total de mao de obra................ |  |  |  | 3.48
|  |  | leis sociais: horista - ( 86,39 % ) ......... mensalista - ( 49,82 % ) |  |  |  | 3
|  |  | total geral do servico - (sem BDI) ............. |  |  |  | 37.41
04.01.111 |  |  | De alvenaria de blocos cerâmicos
87503 |  |  | Alvenaria de vedação de blocos cerâmicos furados na horizontal de 9x19x19cm (espessura 9cm) de paredes com área líquida maior ou igual a 6m² sem vãos e argamassa de assentamento com preparo em betoneira. Af_06/2014 | m² | 34.08 | 46.47 | 1583.69
| 34557 | I | TELA DE ACO SOLDADA GALVANIZADA/ZINCADA PARA ALVENARIA, FIO D = *1,20 A 1,70* MM, MALHA 15 X 15 MM, (C X L) *50 X 7,5* CM | M | 0.42 | 1,53 | 0.64
| 37395 | I | PINO DE ACO COM FURO, HASTE = 27 MM (ACAO DIRETA) | CENTO | 0.005 | 26,57 | 0.13
| 7266 | I | BLOCO CERAMICO (ALVENARIA DE VEDACAO), DE 9 X 19 X 19 CM | MIL | 0.02793 | 599,00 | 16.73
| 87292-C | I | ARGAMASSA TRAÇO 1:2:8 (CIMENTO, CAL E AREIA MÉDIA) PARA EMBOÇO/MASSA ÚNICA/ASSENTAMENTO DE ALVENARIA DE VEDAÇÃO, PREPARO MECÂNICO COM BETONEIRA 400 L. AF_06/2014 | M3 | 0.0098 | 359.03 | 3.51
| 88309 | M | PEDREIRO | H | 1.37 | 7.2765 | 9.96
| 88316 | M | SERVENTE DE OBRAS | H | 0.685 | 5.4141 | 3.7
|  |  | total de material e/ou equip. .................. |  |  |  | 21.01
|  |  | total de mao de obra................ |  |  |  | 13.66
|  |  | leis sociais: horista - ( 86,39 % ) ......... mensalista - ( 49,82 % ) |  |  |  | 11.8
|  |  | total geral do servico - (sem BDI) ............. |  |  |  | 46.47
93188 |  |  | Verga moldada in loco em concreto para portas com até 1,5 m de vão. Af_03/2016 | m | 1.7 | 32.36 | 55.01
| 2692 | I | DESMOLDANTE PROTETOR PARA FORMAS DE MADEIRA, DE BASE OLEOSA EMULSIONADA EM AGUA | L | 0.005 | 5,95 | 0.02
| 39017 | I | ESPACADOR / DISTANCIADOR CIRCULAR COM ENTRADA LATERAL, EM PLASTICO, PARA VERGALHAO *4,2 A 12,5* MM, COBRIMENTO 20 MM | UN | 6 | 0,13 | 0.78
| 4491 | I | PONTALETE DE MADEIRA NAO APARELHADA *7,5 X 7,5* CM (3 X 3 ") PINUS, MISTA OU EQUIVALENTE DA REGIAO | M | 1.222 | 5,38 | 6.57
| 92270-C | I | FABRICAÇÃO DE FÔRMA PARA VIGAS, COM MADEIRA SERRADA, E = 25 MM. AF_12/2015 | M2 | 0.3 | 42 | 12.6
| 92791-C | I | CORTE E DOBRA DE AÇO CA-60, DIÂMETRO DE 5,0 MM, UTILIZADO EM ESTRUTURAS DIVERSAS, EXCETO LAJES. AF_12/2015 | KG | 0.308 | 5 | 1.54
| 94970-C | I | CONCRETO FCK = 20MPA, TRAÇO 1:2,7:3 (CIMENTO/ AREIA MÉDIA/ BRITA 1) - PREPARO MECÂNICO COM BETONEIRA 600 L. AF_07/2016 | M3 | 0.012 | 308.8 | 3.7
| 88309 | M | PEDREIRO | H | 0.386 | 7.2765 | 2.8
| 88316 | M | SERVENTE DE OBRAS | H | 0.193 | 5.4141 | 1.04
|  |  | total de material e/ou equip. .................. |  |  |  | 25.21
|  |  | total de mao de obra................ |  |  |  | 3.84
|  |  | leis sociais: horista - ( 86,39 % ) ......... mensalista - ( 49,82 % ) |  |  |  | 3.31
|  |  | total geral do servico - (sem BDI) ............. |  |  |  | 32.36
04.01.121 |  |  | De divisória de gesso
96366 |  |  | Parede com placas de gesso acartonado (drywall), para uso interno, com duas faces duplas e estrutura metálica com guias simples, sem vãos. Af_06/2017_p | m² | 75.54 | 115.73 | 8742.24
| 37586 | I | PINO DE ACO COM ARRUELA CONICA, DIAMETRO ARRUELA = *23* MM E COMP HASTE = *27* MM (ACAO INDIRETA) | CENTO | 0.0243 | 30,90 | 0.75
| 39413 | I | CHAPA DE GESSO ACARTONADO, STANDARD (ST), COR BRANCA, E = 12,5 MM, 1200 X 2400 MM (L X C) | M2 | 4.212 | 18 | 75.81
| 39419 | I | PERFIL GUIA, FORMATO U, EM ACO ZINCADO, PARA ESTRUTURA PAREDE DRYWALL, E = 0,5 MM, 70 X 3000 MM (L X C) | M | 0.7604 | 5,28 | 4.01
| 39422 | I | PERFIL MONTANTE, FORMATO C, EM ACO ZINCADO, PARA ESTRUTURA PAREDE DRYWALL, E = 0,5 MM, 70 X 3000 MM (L X C) | M | 1.991 | 5,99 | 11.92
| 39431 | I | FITA DE PAPEL MICROPERFURADO, 50 X 150 MM, PARA TRATAMENTO DE JUNTAS DE CHAPA DE GESSO PARA DRYWALL | M | 2.5027 | 0,23 | 0.57
| 39432 | I | FITA DE PAPEL REFORCADA COM LAMINA DE METAL PARA REFORCO DE CANTOS DE CHAPA DE GESSO PARA DRYWALL | M | 0.7407 | 2.6 | 1.92
| 39434 | I | MASSA DE REJUNTE EM PO PARA DRYWALL, A BASE DE GESSO, SECAGEM RAPIDA, PARA TRATAMENTO DE JUNTAS DE CHAPA DE GESSO (COM ADICAO DE AGUA) | KG | 1.0327 | 4,07 | 4.2
| 39435 | I | PARAFUSO DRY WALL, EM ACO FOSFATIZADO, CABECA TROMBETA E PONTA AGULHA (TA), COMPRIMENTO 25 MM | UN | 20.0077 | 0,07 | 1.4
| 39437 | I | PARAFUSO DRY WALL, EM ACO FOSFATIZADO, CABECA TROMBETA E PONTA AGULHA (TA), COMPRIMENTO 45 MM | UN | 20.0077 | 0,16 | 3.2
| 39443 | I | PARAFUSO DRY WALL, EM ACO ZINCADO, CABECA LENTILHA E PONTA BROCA (LB), LARGURA 4,2 MM, COMPRIMENTO 13 MM | UN | 0.8076 | 0,16 | 0.12
| 88278 | M | MONTADOR DE ESTRUTURAS METALICAS | H | 0.7368 | 7.2765 | 5.36
| 88316 | M | SERVENTE DE OBRAS | H | 0.1842 | 5.4141 | 0.99
|  |  | total de material e/ou equip. .................. |  |  |  | 103.9
|  |  | total de mao de obra................ |  |  |  | 6.35
|  |  | leis sociais: horista - ( 86,39 % ) ......... mensalista - ( 49,82 % ) |  |  |  | 5.48
|  |  | total geral do servico - (sem BDI) ............. |  |  |  | 115.73
04.01.200 |  |  | Esquadrias
04.01.218 |  |  | Porta de alumínio em chapa maciça
91338 |  |  | Porta de alumínio de abrir com lambri, com guarnição, fixação com parafusos - fornecimento e instalação. Af_08/2015 | m² | 10.62 | 881.61 | 9362.69
| 142 | I | SELANTE ELASTICO MONOCOMPONENTE A BASE DE POLIURETANO PARA JUNTAS DIVERSAS | 310ML | 0.8829 | 30,27 | 26.72
| 36888 | I | GUARNICAO/MOLDURA DE ACABAMENTO PARA ESQUADRIA DE ALUMINIO ANODIZADO NATURAL, PARA 1 FACE | M | 6.8504 | 14,18 | 97.13
| 4914 | I | PORTA DE ABRIR EM ALUMINIO COM LAMBRI HORIZONTAL/LAMINADA, ACABAMENTO ANODIZADO NATURAL, SEM GUARNICAO/ALIZAR/VISTA | M2 | 1 | 750 | 750
| 7568 | I | BUCHA DE NYLON SEM ABA S10, COM PARAFUSO DE 6,10 X 65 MM EM ACO ZINCADO COM ROSCA SOBERBA, CABECA CHATA E FENDA PHILLIPS | UN | 4.8166 | 0,24 | 1.15
| 88309 | M | PEDREIRO | H | 0.3563 | 7.2765 | 2.59
| 88316 | M | SERVENTE DE OBRAS | H | 0.1779 | 5.4141 | 0.96
|  |  | total de material e/ou equip. .................. |  |  |  | 875
|  |  | total de mao de obra................ |  |  |  | 3.55
|  |  | leis sociais: horista - ( 86,39 % ) ......... mensalista - ( 49,82 % ) |  |  |  | 3.06
|  |  | total geral do servico - (sem BDI) ............. |  |  |  | 881.61
04.01.220 |  |  | Porta de alumínio em veneziana
91341 |  |  | Porta em alumínio de abrir tipo veneziana com guarnição, fixação com parafusos - fornecimento e instalação. Af_08/2015 | m² | 10.32 | 630.14 | 6503.04
| 142 | I | SELANTE ELASTICO MONOCOMPONENTE A BASE DE POLIURETANO PARA JUNTAS DIVERSAS | 310ML | 0.8829 | 30,27 | 26.72
| 36888 | I | GUARNICAO/MOLDURA DE ACABAMENTO PARA ESQUADRIA DE ALUMINIO ANODIZADO NATURAL, PARA 1 FACE | M | 6.8504 | 14,18 | 97.13
| 39025 | I | PORTA DE ABRIR EM ALUMINIO TIPO VENEZIANA, ACABAMENTO ANODIZADO NATURAL, SEM GUARNICAO/ALIZAR/VISTA, 87 X 210 CM | UN | 0.5473 | 910 | 498.04
| 7568 | I | BUCHA DE NYLON SEM ABA S10, COM PARAFUSO DE 6,10 X 65 MM EM ACO ZINCADO COM ROSCA SOBERBA, CABECA CHATA E FENDA PHILLIPS | UN | 4.8166 | 0,24 | 1.15
| 88309 | M | PEDREIRO | H | 0.3826 | 7.2765 | 2.78
| 88316 | M | SERVENTE DE OBRAS | H | 0.191 | 5.4141 | 1.03
|  |  | total de material e/ou equip. .................. |  |  |  | 623.04
|  |  | total de mao de obra................ |  |  |  | 3.81
|  |  | leis sociais: horista - ( 86,39 % ) ......... mensalista - ( 49,82 % ) |  |  |  | 3.29
|  |  | total geral do servico - (sem BDI) ............. |  |  |  | 630.14
04.01.230 |  |  | Porta de madeira compensada
07-01-39-CB |  |  | Pm.39 - porta de madeira lisa comum/ encabeçada de correr, 2 folhas, trilho de alumínio | m² | 7.3 | 201 | 1467.3
| 30064 | I | PORTA LISA 102 X 210 CM - ENCABEÇADA -COMPENSADA/SARRAFEADA PADRÃO IMBUIA E CEDRO P/ PINTURA A ÓLEO/VERNIZ - E=35MM | UN | 0.58 | 157.66 | 91.44
| 30542 | I | FERRO PERFILADO TRABALHADO | KG | 2.99 | 7.05 | 21.07
| 31090 | I | TRILHO DE ALUMÍNIO 55 X 60 MM | M | 0.47 | 40.09 | 18.84
| 31091 | I | ROLDANA DE NYLON - EIXO SIMPLES TIPO FERMAX - MODELO "RAN 02" OU SIMILAR - (P/ TRILHO DE ALUMÍNIO 55 X 60) | UN | 0.58 | 25.91 | 15.02
| 31092 | I | PIVÔ GUIA RETO DE LATÃO DE 1/2" | UN | 0.29 | 7.57 | 2.19
| 31094 | I | TRILHO GUIA CANALETA DE ALUMÍNIO "U" DE 1/2" ESPESSURA 1/16" | M | 0.95 | 4.37 | 4.15
| 88261 | M | CARPINTEIRO DE ESQUADRIAS | H | 2 | 7.2765 | 14.55
| 88239 | M | AJUDANTE DE CARPINTEIRO | H | 2.1 | 5.4141 | 11.36
|  |  | total de material e/ou equip. .................. |  |  |  | 152.71
|  |  | total de mao de obra................ |  |  |  | 25.91
|  |  | leis sociais: horista - ( 86,39 % ) ......... mensalista - ( 49,82 % ) |  |  |  | 22.38
|  |  | total geral do servico - (sem BDI) ............. |  |  |  | 201
14.003.0160-0-CE |  |  | Caixilho fixo de aluminio anodizado ao natural,serie 28, em veneziana.fornecimento e colocacao | m² | 0.32 | 263.59 | 84.34
| COD64 | I | ALUMINIO EM PERFIL TUBULAR EXTRUDADO, LI GA COMUM | KG | 10 | 16.9 | 169
| 88315 | M | SERRALHEIRO | H | 4 | 7.2765 | 29.1
| 88316 | M | SERVENTE DE OBRAS | H | 4 | 5.4141 | 21.65
|  |  | total de material e/ou equip. .................. |  |  |  | 169
|  |  | total de mao de obra................ |  |  |  | 50.75
|  |  | leis sociais: horista - ( 86,39 % ) ......... mensalista - ( 49,82 % ) |  |  |  | 43.84
|  |  | total geral do servico - (sem BDI) ............. |  |  |  | 263.59
14.003.0265-0-CE |  |  | Protecao para portas,em chapa de aluminio fixada por rebites .fornecimento e colocacao | m² | 1.5 | 51.76 | 77.64
| COD65 | I | CHAPA ALUMINIO, MED.(2000X1000X1,2)MM | KG | 3.25 | 13.75 | 44.68
| 88315 | M | SERRALHEIRO | H | 0.3 | 7.2765 | 2.18
| 88316 | M | SERVENTE DE OBRAS | H | 0.3 | 5.4141 | 1.62
|  |  | total de material e/ou equip. .................. |  |  |  | 44.68
|  |  | total de mao de obra................ |  |  |  | 3.8
|  |  | leis sociais: horista - ( 86,39 % ) ......... mensalista - ( 49,82 % ) |  |  |  | 3.28
|  |  | total geral do servico - (sem BDI) ............. |  |  |  | 51.76
90844 |  |  | Kit de porta de madeira para pintura, semi-oca (leve ou média), padrão médio, 90x210cm, espessura de 3,5cm, itens inclusos: dobradiças, montagem e instalação do batente, fechadura com execução do furo - fornecimento e instalação. Af_08/2015 | un | 7 | 687.21 | 4810.47
| 90803-C | I | ADUELA / MARCO / BATENTE PARA PORTA DE 90X210CM, PADRÃO MÉDIO - FORNECIMENTO E MONTAGEM. AF_08/2015 | UN | 1 | 171.89 | 171.89
| 90819-C | I | ADUELA / MARCO / BATENTE PARA PORTA DE 90X210CM, FIXAÇÃO COM ARGAMASSA - SOMENTE INSTALAÇÃO. AF_08/2015_P | UN | 1 | 69.03 | 69.03
| 90823-C | I | PORTA DE MADEIRA PARA PINTURA, SEMI-OCA (LEVE OU MÉDIA), 90X210CM, ESPESSURA DE 3,5CM, INCLUSO DOBRADIÇAS - FORNECIMENTO E INSTALAÇÃO. AF_08/2015 | UN | 1 | 300 | 300
| 90829-C | I | ALIZAR / GUARNIÇÃO DE 5X1,5CM PARA PORTA DE 90X210CM FIXADO COM PREGOS, PADRÃO MÉDIO - FORNECIMENTO E INSTALAÇÃO. AF_08/2015 | UN | 2 | 26.63 | 53.26
| 90830-C | I | FECHADURA DE EMBUTIR COM CILINDRO, EXTERNA, COMPLETA, ACABAMENTO PADRÃO MÉDIO, INCLUSO EXECUÇÃO DE FURO - FORNECIMENTO E INSTALAÇÃO. AF_08/2015 | UN | 1 | 93.03 | 93.03
|  |  | total de material e/ou equip. .................. |  |  |  | 687.21
|  |  | total de mao de obra................ |  |  |  | 0
|  |  | leis sociais: horista - ( 86,39 % ) ......... mensalista - ( 49,82 % ) |  |  |  | 0
|  |  | total geral do servico - (sem BDI) ............. |  |  |  | 687.21
04.01.240 |  |  | Portas e janelas de vidro temperado
72119-CS |  |  | Vidro temperado incolor, espessura 8mm, fornecimento e instalacao, inclusive guarnição de aluminio | m² | 51.88 | 267.1 | 13857.14
| 10498 | I | MASSA PARA VIDRO | KG | 1.5 | 6,61 | 9.91
| 10506 | I | VIDRO TEMPERADO INCOLOR E = 8 MM, SEM COLOCACAO | M2 | 1 | 182,45 | 182.45
| 36888 | I | GUARNICAO/MOLDURA DE ACABAMENTO PARA ESQUADRIA DE ALUMINIO ANODIZADO NATURAL, PARA 1 FACE | M | 4.44 | 14,18 | 62.95
| 88325 | M | VIDRACEIRO | H | 0.5 | 7.2765 | 3.63
| 88316 | M | SERVENTE DE OBRAS | H | 0.5 | 5.4141 | 2.7
|  |  | total de material e/ou equip. .................. |  |  |  | 255.31
|  |  | total de mao de obra................ |  |  |  | 6.33
|  |  | leis sociais: horista - ( 86,39 % ) ......... mensalista - ( 49,82 % ) |  |  |  | 5.46
|  |  | total geral do servico - (sem BDI) ............. |  |  |  | 267.1
04.01.300 |  |  | Vidros e plásticos
04.01.312 |  |  | Espelhos de cristal
74125/2 |  |  | Espelho cristal espessura 4mm, com moldura em aluminio e compensado 6mm plastificado colado | m² | 1.4 | 374.9 | 524.86
| 11186 | I | ESPELHO CRISTAL E = 4 MM | M2 | 1 | 280 | 280
| 1360 | I | CHAPA DE MADEIRA COMPENSADA NAVAL (COM COLA FENOLICA), E = 6 MM, DE *1,60 X 2,20* M | M2 | 1.05 | 20,61 | 21.64
| 587 | I | CANTONEIRA ALUMINIO ABAS DESIGUAIS 1" X 3/4 ", E = 1/8 " | KG | 1.54 | 18,80 | 28.95
| 7334 | I | ADITIVO ADESIVO LIQUIDO PARA ARGAMASSAS DE REVESTIMENTOS CIMENTICIOS | L | 0.18 | 9,82 | 1.76
| 88325 | M | VIDRACEIRO | H | 1.8 | 7.2765 | 13.09
| 88239 | M | AJUDANTE DE CARPINTEIRO | H | 1.8 | 5.4141 | 9.74
|  |  | total de material e/ou equip. .................. |  |  |  | 332.35
|  |  | total de mao de obra................ |  |  |  | 22.83
|  |  | leis sociais: horista - ( 86,39 % ) ......... mensalista - ( 49,82 % ) |  |  |  | 19.72
|  |  | total geral do servico - (sem BDI) ............. |  |  |  | 374.9
04.01.400 |  |  | Cobertura e fechamento lateral
04.01.410 |  |  | Telhas compostas termo-acústicas
94213 |  |  | Telhamento com telha de aço/alumínio e = 0,5 mm, com até 2 águas, incluso içamento. Af_06/2016 | m² | 367.63 | 39.53 | 14532.41
| 11029 | I | HASTE RETA PARA GANCHO DE FERRO GALVANIZADO, COM ROSCA 1/4 " X 30 CM PARA FIXACAO DE TELHA METALICA, INCLUI PORCA E ARRUELAS DE VEDACAO | CJ | 4.15 | 1,13 | 4.68
| 7243 | I | TELHA DE ACO ZINCADO TRAPEZOIDAL, A = *40* MM, E = 0,5 MM, SEM PINTURA | M2 | 1.166 | 28 | 32.64
| 93281-C | I | GUINCHO ELÉTRICO DE COLUNA, CAPACIDADE 400 KG, COM MOTO FREIO, MOTOR TRIFÁSICO DE 1,25 CV - CHP DIURNO. AF_03/2016 | CHP | 0.0009 | 14.78 | 0.01
| 93282-C | I | GUINCHO ELÉTRICO DE COLUNA, CAPACIDADE 400 KG, COM MOTO FREIO, MOTOR TRIFÁSICO DE 1,25 CV - CHI DIURNO. AF_03/2016 | CHI | 0.0013 | 14.07 | 0.01
| 88323 | M | TELHADOR | H | 0.091 | 7.2765 | 0.66
| 88316 | M | SERVENTE DE OBRAS | H | 0.097 | 5.4141 | 0.52
|  |  | total de material e/ou equip. .................. |  |  |  | 37.34
|  |  | total de mao de obra................ |  |  |  | 1.18
|  |  | leis sociais: horista - ( 86,39 % ) ......... mensalista - ( 49,82 % ) |  |  |  | 1.01
|  |  | total geral do servico - (sem BDI) ............. |  |  |  | 39.53
04.01.500 |  |  | Revestimentos
04.01.510 |  |  | Revestimentos de pisos
04.01.512 |  |  | Cerâmicos
87246 |  |  | Revestimento cerâmico para piso com placas tipo esmaltada extra de dimensões 24x24 cm aplicada em ambientes de área menor que 5 m2. Af_06/2014 | m² | 7.06 | 32.81 | 231.63
| 1287 | I | PISO EM CERAMICA ESMALTADA EXTRA, PEI MAIOR OU IGUAL A 4, FORMATO MENOR OU IGUAL A 2025 CM2 | M2 | 1.08 | 16,70 | 18.03
| 1381 | I | ARGAMASSA COLANTE AC I PARA CERAMICAS | KG | 4.86 | 0,55 | 2.67
| 34357 | I | REJUNTE COLORIDO, CIMENTICIO | KG | 0.24 | 3,50 | 0.84
| 88256 | M | AZULEJISTA OU LADRILHISTA | H | 0.64 | 7.2765 | 4.65
| 88316 | M | SERVENTE DE OBRAS | H | 0.26 | 5.4141 | 1.4
|  |  | total de material e/ou equip. .................. |  |  |  | 21.54
|  |  | total de mao de obra................ |  |  |  | 6.05
|  |  | leis sociais: horista - ( 86,39 % ) ......... mensalista - ( 49,82 % ) |  |  |  | 5.22
|  |  | total geral do servico - (sem BDI) ............. |  |  |  | 32.81
04.01.517 |  |  | De alta resistência
84191 |  |  | Piso em granilite, marmorite ou granitina espessura 8 mm, incluso juntas de dilatacao plasticas | m² | 258.52 | 85.88 | 22201.69
| 3671 | I | JUNTA PLASTICA DE DILATACAO PARA PISOS, COR CINZA, 17 X 3 MM (ALTURA X ESPESSURA) | M | 1 | 0,90 | 0.9
| 4786 | I | PISO EM GRANILITE, MARMORITE OU GRANITINA, AGREGADO COR PRETO, CINZA, PALHA OU BRANCO, E= *8* MM (INCLUSO EXECUCAO) | M2 | 1 | 64 | 64
| 87373-C | I | ARGAMASSA TRAÇO 1:4 (CIMENTO E AREIA MÉDIA) PARA CONTRAPISO, PREPARO MANUAL. AF_06/2014 | M3 | 0.02 | 492.16 | 9.84
| 88309 | M | PEDREIRO | H | 0.6 | 7.2765 | 4.36
| 88316 | M | SERVENTE DE OBRAS | H | 0.3 | 5.4141 | 1.62
|  |  | total de material e/ou equip. .................. |  |  |  | 74.74
|  |  | total de mao de obra................ |  |  |  | 5.98
|  |  | leis sociais: horista - ( 86,39 % ) ......... mensalista - ( 49,82 % ) |  |  |  | 5.16
|  |  | total geral do servico - (sem BDI) ............. |  |  |  | 85.88
84663 |  |  | Aplicacao de verniz poliuretano fosco sobre piso, 3 demaos | m² | 258.52 | 15.04 | 3888.14
| 10478 | I | VERNIZ POLIURETANO BRILHANTE PARA MADEIRA, COM FILTRO SOLAR, USO INTERNO E EXTERNO | L | 0.25 | 22,63 | 5.65
| 3767 | I | LIXA EM FOLHA PARA PAREDE OU MADEIRA, NUMERO 120 (COR VERMELHA) | UN | 0.5 | 0,52 | 0.26
| 88310 | M | PINTOR | H | 0.6 | 7.2765 | 4.36
| 88316 | M | SERVENTE DE OBRAS | H | 0.1 | 5.4141 | 0.54
|  |  | total de material e/ou equip. .................. |  |  |  | 5.91
|  |  | total de mao de obra................ |  |  |  | 4.9
|  |  | leis sociais: horista - ( 86,39 % ) ......... mensalista - ( 49,82 % ) |  |  |  | 4.23
|  |  | total geral do servico - (sem BDI) ............. |  |  |  | 15.04
04.01.528 |  |  | Contrapiso e regularização da base
68053 |  |  | Fornecimento/instalacao lona plastica preta, para impermeabilizacao, espessura 150 micras. | m² | 178.53 | 4.02 | 717.69
| 3777 | I | LONA PLASTICA PRETA, E= 150 MICRA | M2 | 1.1 | 1.2 | 1.32
| 88270 | M | IMPERMEABILIZADOR | H | 0.2 | 7.2765 | 1.45
|  |  | total de material e/ou equip. .................. |  |  |  | 1.32
|  |  | total de mao de obra................ |  |  |  | 1.45
|  |  | leis sociais: horista - ( 86,39 % ) ......... mensalista - ( 49,82 % ) |  |  |  | 1.25
|  |  | total geral do servico - (sem BDI) ............. |  |  |  | 4.02
73902/1 |  |  | Camada drenante com brita num 3 | m³ | 5.36 | 93.07 | 498.85
| 4722 | I | PEDRA BRITADA N. 3 (38 A 50 MM) POSTO PEDREIRA/FORNECEDOR, SEM FRETE | M3 | 1.1 | 66,29 | 72.91
| 88316 | M | SERVENTE DE OBRAS | H | 2 | 5.4141 | 10.82
|  |  | total de material e/ou equip. .................. |  |  |  | 72.91
|  |  | total de mao de obra................ |  |  |  | 10.82
|  |  | leis sociais: horista - ( 86,39 % ) ......... mensalista - ( 49,82 % ) |  |  |  | 9.34
|  |  | total geral do servico - (sem BDI) ............. |  |  |  | 93.07
83534-CS |  |  | Lastro de concreto, 20 mpa preparo mecânico, inclusos aditivo impermeabilizante, lançamento e adensamento | m³ | 12.5 | 567.65 | 7095.62
| 7325 | I | ADITIVO IMPERMEABILIZANTE DE PEGA NORMAL PARA ARGAMASSAS E CONCRETOS SEM ARMACAO | KG | 20 | 4 | 80
| 90853-C | I | CONCRETAGEM DE LAJES EM EDIFICAÇÕES UNIFAMILIARES FEITAS COM SISTEMA DE FÔRMAS MANUSEÁVEIS, COM CONCRETO USINADO BOMBEÁVEL FCK 20 MPA - LANÇAMENTO, ADENSAMENTO E ACABAMENTO. AF_06/2015 | M3 | 1 | 400 | 400
| 88309 | M | PEDREIRO | H | 2 | 7.2765 | 14.55
| 88316 | M | SERVENTE DE OBRAS | H | 6 | 5.4141 | 32.48
|  |  | total de material e/ou equip. .................. |  |  |  | 480
|  |  | total de mao de obra................ |  |  |  | 47.03
|  |  | leis sociais: horista - ( 86,39 % ) ......... mensalista - ( 49,82 % ) |  |  |  | 40.62
|  |  | total geral do servico - (sem BDI) ............. |  |  |  | 567.65
85662 |  |  | Armacao em tela de aco soldada nervurada q-92, aco ca-60, 4,2mm, malha 15x15cm | m² | 178.53 | 9.21 | 1644.26
| 21141 | I | TELA DE ACO SOLDADA NERVURADA CA-60, Q-92, (1,48 KG/M2), DIAMETRO DO FIO = 4,2 MM, LARGURA = 2,45 X 60 M DE COMPRIMENTO, ESPACAMENTO DA MALHA = 15 X 15 CM | M2 | 1.03 | 7.84 | 8.07
| 337 | I | ARAME RECOZIDO 18 BWG, 1,25 MM (0,01 KG/M) | KG | 0.015 | 11.28 | 0.16
| 88245 | M | ARMADOR | H | 0.03 | 7.2765 | 0.21
| 88316 | M | SERVENTE DE OBRAS | H | 0.06 | 5.4141 | 0.32
|  |  | total de material e/ou equip. .................. |  |  |  | 8.23
|  |  | total de mao de obra................ |  |  |  | 0.53
|  |  | leis sociais: horista - ( 86,39 % ) ......... mensalista - ( 49,82 % ) |  |  |  | 0.45
|  |  | total geral do servico - (sem BDI) ............. |  |  |  | 9.21
87630 |  |  | Contrapiso em argamassa traço 1:4 (cimento e areia), preparo mecânico com betoneira 400 l, aplicado em áreas secas sobre laje, aderido, espessura 3cm. Af_06/2014 | m² | 320.14 | 27.78 | 8893.48
| 1379 | I | CIMENTO PORTLAND COMPOSTO CP II-32 | KG | 0.5 | 0,48 | 0.24
| 7334 | I | ADITIVO ADESIVO LIQUIDO PARA ARGAMASSAS DE REVESTIMENTOS CIMENTICIOS | L | 0.435 | 9,82 | 4.27
| 87301-C | I | ARGAMASSA TRAÇO 1:4 (CIMENTO E AREIA MÉDIA) PARA CONTRAPISO, PREPARO MECÂNICO COM BETONEIRA 400 L. AF_06/2014 | M3 | 0.0431 | 397.7 | 17.14
| 88309 | M | PEDREIRO | H | 0.33 | 7.2765 | 2.4
| 88316 | M | SERVENTE DE OBRAS | H | 0.165 | 5.4141 | 0.89
|  |  | total de material e/ou equip. .................. |  |  |  | 21.65
|  |  | total de mao de obra................ |  |  |  | 3.29
|  |  | leis sociais: horista - ( 86,39 % ) ......... mensalista - ( 49,82 % ) |  |  |  | 2.84
|  |  | total geral do servico - (sem BDI) ............. |  |  |  | 27.78
97083 |  |  | Compactação mecânica de solo para execução de radier, com compactador de solos a percussão. Af_09/2017 | m² | 178.53 | 1.9 | 339.2
| 95264-C | I | COMPACTADOR DE SOLOS DE PERCUSÃO (SOQUETE) COM MOTOR A GASOLINA, POTÊNCIA 3 CV - CHP DIURNO. AF_09/2016 | CHP | 0.025 | 3.71 | 0.09
| 95265-C | I | COMPACTADOR DE SOLOS DE PERCUSÃO (SOQUETE) COM MOTOR A GASOLINA, POTÊNCIA 3 CV - CHI DIURNO. AF_09/2016 | CHI | 0.042 | 0.74 | 0.03
| 88309 | M | PEDREIRO | H | 0.045 | 7.2765 | 0.32
| 88316 | M | SERVENTE DE OBRAS | H | 0.12 | 5.4141 | 0.64
|  |  | total de material e/ou equip. .................. |  |  |  | 0.12
|  |  | total de mao de obra................ |  |  |  | 0.96
|  |  | leis sociais: horista - ( 86,39 % ) ......... mensalista - ( 49,82 % ) |  |  |  | 0.82
|  |  | total geral do servico - (sem BDI) ............. |  |  |  | 1.9
04.01.530 |  |  | Revestimentos de paredes
04.01.531 |  |  | Chapisco
87878 |  |  | Chapisco aplicado tanto em pilares e vigas de concreto como em alvenarias de paredes internas, com colher de pedreiro. Argamassa traço 1:3 com preparo manual. Af_06/2014 | m² | 120.57 | 2.69 | 324.33
| 87377-C | I | ARGAMASSA TRAÇO 1:3 (CIMENTO E AREIA GROSSA) PARA CHAPISCO CONVENCIONAL, PREPARO MANUAL. AF_06/2014 | M3 | 0.0042 | 407.43 | 1.71
| 88309 | M | PEDREIRO | H | 0.07 | 7.2765 | 0.5
| 88316 | M | SERVENTE DE OBRAS | H | 0.007 | 5.4141 | 0.03
|  |  | total de material e/ou equip. .................. |  |  |  | 1.71
|  |  | total de mao de obra................ |  |  |  | 0.53
|  |  | leis sociais: horista - ( 86,39 % ) ......... mensalista - ( 49,82 % ) |  |  |  | 0.45
|  |  | total geral do servico - (sem BDI) ............. |  |  |  | 2.69
04.01.532 |  |  | Emboço
87531 |  |  | Emboço, para recebimento de cerâmica, em argamassa traço 1:2:8, preparo mecânico com betoneira 400l, aplicado manualmente em faces internas de paredes, para ambiente com área entre 5m2 e 10m2, espessura de 20mm, com execução de taliscas. Af_06/2014 | m² | 33.26 | 20.88 | 694.46
| 87292-C | I | ARGAMASSA TRAÇO 1:2:8 (CIMENTO, CAL E AREIA MÉDIA) PARA EMBOÇO/MASSA ÚNICA/ASSENTAMENTO DE ALVENARIA DE VEDAÇÃO, PREPARO MECÂNICO COM BETONEIRA 400 L. AF_06/2014 | M3 | 0.0376 | 359.03 | 13.49
| 88309 | M | PEDREIRO | H | 0.43 | 7.2765 | 3.12
| 88316 | M | SERVENTE DE OBRAS | H | 0.158 | 5.4141 | 0.85
|  |  | total de material e/ou equip. .................. |  |  |  | 13.49
|  |  | total de mao de obra................ |  |  |  | 3.97
|  |  | leis sociais: horista - ( 86,39 % ) ......... mensalista - ( 49,82 % ) |  |  |  | 3.42
|  |  | total geral do servico - (sem BDI) ............. |  |  |  | 20.88
04.01.533 |  |  | Reboco
89173 |  |  | (composição representativa) do serviço de emboço/massa única, aplicado manualmente, traço 1:2:8, em betoneira de 400l, paredes internas, com execução de taliscas, edificação habitacional unifamiliar (casas) e edificação pública padrão. Af_12/2014 | m² | 87.31 | 23.38 | 2041.3
| 87527-C | I | EMBOÇO, PARA RECEBIMENTO DE CERÂMICA, EM ARGAMASSA TRAÇO 1:2:8, PREPARO MECÂNICO COM BETONEIRA 400L, APLICADO MANUALMENTE EM FACES INTERNAS DE PAREDES, PARA AMBIENTE COM ÁREA MENOR QUE 5M2, ESPESSURA DE 20MM, COM EXECUÇÃO DE TALISCAS. AF_06/2014 | M2 | 0.1121 | 21.7 | 2.43
| 87529-C | I | MASSA ÚNICA, PARA RECEBIMENTO DE PINTURA, EM ARGAMASSA TRAÇO 1:2:8, PREPARO MECÂNICO COM BETONEIRA 400L, APLICADA MANUALMENTE EM FACES INTERNAS DE PAREDES, ESPESSURA DE 20MM, COM EXECUÇÃO DE TALISCAS. AF_06/2014 | M2 | 0.7339 | 24 | 17.61
| 87531-C | I | EMBOÇO, PARA RECEBIMENTO DE CERÂMICA, EM ARGAMASSA TRAÇO 1:2:8, PREPARO MECÂNICO COM BETONEIRA 400L, APLICADO MANUALMENTE EM FACES INTERNAS DE PAREDES, PARA AMBIENTE COM ÁREA ENTRE 5M2 E 10M2, ESPESSURA DE 20MM, COM EXECUÇÃO DE TALISCAS. AF_06/2014 | M2 | 0.154 | 21.7 | 3.34
|  |  | total de material e/ou equip. .................. |  |  |  | 23.38
|  |  | total de mao de obra................ |  |  |  | 0
|  |  | leis sociais: horista - ( 86,39 % ) ......... mensalista - ( 49,82 % ) |  |  |  | 0
|  |  | total geral do servico - (sem BDI) ............. |  |  |  | 23.38
04.01.534 |  |  | Cerâmicas
87267 |  |  | Revestimento cerâmico para paredes internas com placas tipo esmaltada extra de dimensões 20x20 cm aplicadas em ambientes de área maior que 5 m² a meia altura das paredes. Af_06/2014 | m² | 33.26 | 47.56 | 1581.84
| 1381 | I | ARGAMASSA COLANTE AC I PARA CERAMICAS | KG | 4.86 | 0,55 | 2.67
| 34357 | I | REJUNTE COLORIDO, CIMENTICIO | KG | 0.42 | 3,50 | 1.47
| 536 | I | REVESTIMENTO EM CERAMICA ESMALTADA EXTRA, PEI MENOR OU IGUAL A 3, FORMATO MENOR OU IGUAL A 2025 CM2 | M2 | 1.06 | 28.5 | 30.21
| 88256 | M | AZULEJISTA OU LADRILHISTA | H | 0.7 | 7.2765 | 5.09
| 88316 | M | SERVENTE DE OBRAS | H | 0.37 | 5.4141 | 2
|  |  | total de material e/ou equip. .................. |  |  |  | 34.35
|  |  | total de mao de obra................ |  |  |  | 7.09
|  |  | leis sociais: horista - ( 86,39 % ) ......... mensalista - ( 49,82 % ) |  |  |  | 6.12
|  |  | total geral do servico - (sem BDI) ............. |  |  |  | 47.56
04.01.550 |  |  | Revestimentos de forro
04.01.553 |  |  | Aglomerado e de fibras
39513 |  |  | Forro de fibra mineral em placas de 625 x 625 mm, e = 15/16 mm, borda rebaixada, com pintura antimofo, apoiado em perfil de aco galvanizado com 24 mm de base - instalado | m² | 143.35 | 72 | 10321.2
| 39513 | I | FORRO DE FIBRA MINERAL EM PLACAS DE 625 X 625 MM, E = 15/16 MM, BORDA REBAIXADA, COM PINTURA ANTIMOFO, APOIADO EM PERFIL DE ACO GALVANIZADO COM 24 MM DE BASE - INSTALADO | M2 | 1 | 72 | 72
|  |  | total de material e/ou equip. .................. |  |  |  | 72
|  |  | total de mao de obra................ |  |  |  | 0
|  |  | leis sociais: horista - ( 86,39 % ) ......... mensalista - ( 49,82 % ) |  |  |  | 0
|  |  | total geral do servico - (sem BDI) ............. |  |  |  | 72
04.01.554 |  |  | Gesso autoportante acartonado
96114-CS |  |  | Forro em drywall, ru- para ambientes comerciais, inclusive estrutura de fixação. Af_05/2017_p | m² | 7.06 | 60.89 | 429.88
| 335 | I | ARAME GALVANIZADO 10 BWG, 3,40 MM (0,0713 KG/M) | KG | 0.0426 | 11,07 | 0.47
| 39417 | I | CHAPA DE GESSO ACARTONADO, RESISTENTE A UMIDADE (RU), COR VERDE, E = 12,5 MM, 1200 X 2400 MM (L X C) | M2 | 1.0966 | 26 | 28.51
| 39427 | I | PERFIL CANALETA, FORMATO C, EM ACO ZINCADO, PARA ESTRUTURA FORRO DRYWALL, E = 0,5 MM, *46 X 18* (L X H), COMPRIMENTO 3 M | M | 3.851 | 3.75 | 14.44
| 39430 | I | PENDURAL OU PRESILHA REGULADORA, EM ACO GALVANIZADO, COM CORPO, MOLA E REBITE, PARA PERFIL TIPO CANALETA DE ESTRUTURA EM FORROS DRYWALL | UN | 1.3265 | 1,46 | 1.93
| 39432 | I | FITA DE PAPEL REFORCADA COM LAMINA DE METAL PARA REFORCO DE CANTOS DE CHAPA DE GESSO PARA DRYWALL | M | 1.4395 | 2.6 | 3.74
| 39434 | I | MASSA DE REJUNTE EM PO PARA DRYWALL, A BASE DE GESSO, SECAGEM RAPIDA, PARA TRATAMENTO DE JUNTAS DE CHAPA DE GESSO (COM ADICAO DE AGUA) | KG | 0.5202 | 4,07 | 2.11
| 39435 | I | PARAFUSO DRY WALL, EM ACO FOSFATIZADO, CABECA TROMBETA E PONTA AGULHA (TA), COMPRIMENTO 25 MM | UN | 7.974 | 0,07 | 0.55
| 39443 | I | PARAFUSO DRY WALL, EM ACO ZINCADO, CABECA LENTILHA E PONTA BROCA (LB), LARGURA 4,2 MM, COMPRIMENTO 13 MM | UN | 2.1912 | 0,16 | 0.35
| 40547 | I | PARAFUSO ZINCADO, AUTOBROCANTE, FLANGEADO, 4,2 X 19" | CENTO | 0.0132 | 18,93 | 0.24
| 88278 | M | MONTADOR DE ESTRUTURAS METALICAS | H | 0.3628 | 7.2765 | 2.63
| 88316 | M | SERVENTE DE OBRAS | H | 0.3628 | 5.4141 | 1.96
|  |  | total de material e/ou equip. .................. |  |  |  | 52.34
|  |  | total de mao de obra................ |  |  |  | 4.59
|  |  | leis sociais: horista - ( 86,39 % ) ......... mensalista - ( 49,82 % ) |  |  |  | 3.96
|  |  | total geral do servico - (sem BDI) ............. |  |  |  | 60.89
96114 |  |  | Forro em drywall, para ambientes comerciais, inclusive estrutura de fixação. Af_05/2017_p | m² | 125.57 | 52.11 | 6543.45
| 335 | I | ARAME GALVANIZADO 10 BWG, 3,40 MM (0,0713 KG/M) | KG | 0.0426 | 11,07 | 0.47
| 39413 | I | CHAPA DE GESSO ACARTONADO, STANDARD (ST), COR BRANCA, E = 12,5 MM, 1200 X 2400 MM (L X C) | M2 | 1.0966 | 18 | 19.73
| 39427 | I | PERFIL CANALETA, FORMATO C, EM ACO ZINCADO, PARA ESTRUTURA FORRO DRYWALL, E = 0,5 MM, *46 X 18* (L X H), COMPRIMENTO 3 M | M | 3.851 | 3.75 | 14.44
| 39430 | I | PENDURAL OU PRESILHA REGULADORA, EM ACO GALVANIZADO, COM CORPO, MOLA E REBITE, PARA PERFIL TIPO CANALETA DE ESTRUTURA EM FORROS DRYWALL | UN | 1.3265 | 1,46 | 1.93
| 39432 | I | FITA DE PAPEL REFORCADA COM LAMINA DE METAL PARA REFORCO DE CANTOS DE CHAPA DE GESSO PARA DRYWALL | M | 1.4395 | 2.6 | 3.74
| 39434 | I | MASSA DE REJUNTE EM PO PARA DRYWALL, A BASE DE GESSO, SECAGEM RAPIDA, PARA TRATAMENTO DE JUNTAS DE CHAPA DE GESSO (COM ADICAO DE AGUA) | KG | 0.5202 | 4,07 | 2.11
| 39435 | I | PARAFUSO DRY WALL, EM ACO FOSFATIZADO, CABECA TROMBETA E PONTA AGULHA (TA), COMPRIMENTO 25 MM | UN | 7.974 | 0,07 | 0.55
| 39443 | I | PARAFUSO DRY WALL, EM ACO ZINCADO, CABECA LENTILHA E PONTA BROCA (LB), LARGURA 4,2 MM, COMPRIMENTO 13 MM | UN | 2.1912 | 0,16 | 0.35
| 40547 | I | PARAFUSO ZINCADO, AUTOBROCANTE, FLANGEADO, 4,2 X 19" | CENTO | 0.0132 | 18,93 | 0.24
| 88278 | M | MONTADOR DE ESTRUTURAS METALICAS | H | 0.3628 | 7.2765 | 2.63
| 88316 | M | SERVENTE DE OBRAS | H | 0.3628 | 5.4141 | 1.96
|  |  | total de material e/ou equip. .................. |  |  |  | 43.56
|  |  | total de mao de obra................ |  |  |  | 4.59
|  |  | leis sociais: horista - ( 86,39 % ) ......... mensalista - ( 49,82 % ) |  |  |  | 3.96
|  |  | total geral do servico - (sem BDI) ............. |  |  |  | 52.11
04.01.560 |  |  | Pinturas
04.01.561 |  |  | Massa corrida
88496 |  |  | Aplicação e lixamento de massa látex em teto, duas demãos. Af_06/2014 | m² | 132.83 | 15.57 | 2068.16
| 3767 | I | LIXA EM FOLHA PARA PAREDE OU MADEIRA, NUMERO 120 (COR VERMELHA) | UN | 0.1 | 0,52 | 0.05
| 4051 | I | MASSA CORRIDA PVA PARA PAREDES INTERNAS | 18L | 0.0489 | 45 | 2.2
| 88310 | M | PINTOR | H | 0.8 | 7.2765 | 5.82
| 88316 | M | SERVENTE DE OBRAS | H | 0.247 | 5.4141 | 1.33
|  |  | total de material e/ou equip. .................. |  |  |  | 2.25
|  |  | total de mao de obra................ |  |  |  | 7.15
|  |  | leis sociais: horista - ( 86,39 % ) ......... mensalista - ( 49,82 % ) |  |  |  | 6.17
|  |  | total geral do servico - (sem BDI) ............. |  |  |  | 15.57
88497 |  |  | Aplicação e lixamento de massa látex em paredes, duas demãos. Af_06/2014 | m² | 322.82 | 8.81 | 2844.04
| 3767 | I | LIXA EM FOLHA PARA PAREDE OU MADEIRA, NUMERO 120 (COR VERMELHA) | UN | 0.1 | 0,52 | 0.05
| 4051 | I | MASSA CORRIDA PVA PARA PAREDES INTERNAS | 18L | 0.0489 | 45 | 2.2
| 88310 | M | PINTOR | H | 0.4 | 7.2765 | 2.91
| 88316 | M | SERVENTE DE OBRAS | H | 0.114 | 5.4141 | 0.61
|  |  | total de material e/ou equip. .................. |  |  |  | 2.25
|  |  | total de mao de obra................ |  |  |  | 3.52
|  |  | leis sociais: horista - ( 86,39 % ) ......... mensalista - ( 49,82 % ) |  |  |  | 3.04
|  |  | total geral do servico - (sem BDI) ............. |  |  |  | 8.81
04.01.564 |  |  | Com tinta a base de esmalte
74065/1 |  |  | Pintura esmalte fosco para madeira, duas demaos, sobre fundo nivelador branco | m² | 38.62 | 17 | 656.54
| 3767 | I | LIXA EM FOLHA PARA PAREDE OU MADEIRA, NUMERO 120 (COR VERMELHA) | UN | 0.4 | 0,52 | 0.2
| 5318 | I | SOLVENTE DILUENTE A BASE DE AGUARRAS | L | 0.04 | 11,20 | 0.44
| 6086 | I | FUNDO SINTETICO NIVELADOR BRANCO FOSCO PARA MADEIRA | GL | 0.056 | 59,40 | 3.32
| 7288 | I | TINTA ESMALTE SINTETICO PREMIUM FOSCO | L | 0.16 | 25,66 | 4.1
| 88310 | M | PINTOR | H | 0.4 | 7.2765 | 2.91
| 88316 | M | SERVENTE DE OBRAS | H | 0.35 | 5.4141 | 1.89
|  |  | total de material e/ou equip. .................. |  |  |  | 8.06
|  |  | total de mao de obra................ |  |  |  | 4.8
|  |  | leis sociais: horista - ( 86,39 % ) ......... mensalista - ( 49,82 % ) |  |  |  | 4.14
|  |  | total geral do servico - (sem BDI) ............. |  |  |  | 17
04.01.569 |  |  | Com tinta acrílica
88488 |  |  | Aplicação manual de pintura com tinta látex acrílica em teto, duas demãos. Af_06/2014 | m² | 132.83 | 9.77 | 1297.74
| 7356 | I | TINTA ACRILICA PREMIUM, COR BRANCO FOSCO | L | 0.33 | 16,92 | 5.58
| 88310 | M | PINTOR | H | 0.244 | 7.2765 | 1.77
| 88316 | M | SERVENTE DE OBRAS | H | 0.089 | 5.4141 | 0.48
|  |  | total de material e/ou equip. .................. |  |  |  | 5.58
|  |  | total de mao de obra................ |  |  |  | 2.25
|  |  | leis sociais: horista - ( 86,39 % ) ......... mensalista - ( 49,82 % ) |  |  |  | 1.94
|  |  | total geral do servico - (sem BDI) ............. |  |  |  | 9.77
88489 |  |  | Aplicação manual de pintura com tinta látex acrílica em paredes, duas demãos. Af_06/2014 | m² | 322.82 | 8.8 | 2840.81
| 7356 | I | TINTA ACRILICA PREMIUM, COR BRANCO FOSCO | L | 0.33 | 16,92 | 5.58
| 88310 | M | PINTOR | H | 0.187 | 7.2765 | 1.36
| 88316 | M | SERVENTE DE OBRAS | H | 0.069 | 5.4141 | 0.37
|  |  | total de material e/ou equip. .................. |  |  |  | 5.58
|  |  | total de mao de obra................ |  |  |  | 1.73
|  |  | leis sociais: horista - ( 86,39 % ) ......... mensalista - ( 49,82 % ) |  |  |  | 1.49
|  |  | total geral do servico - (sem BDI) ............. |  |  |  | 8.8
04.01.600 |  |  | Impermeabilizações
84663 |  |  | Aplicacao de verniz poliuretano fosco sobre piso de pedras decorativas, 3 demaos | m² | 127.97 | 15.04 | 1924.66
| 10478 | I | VERNIZ POLIURETANO BRILHANTE PARA MADEIRA, COM FILTRO SOLAR, USO INTERNO E EXTERNO | L | 0.25 | 22,63 | 5.65
| 3767 | I | LIXA EM FOLHA PARA PAREDE OU MADEIRA, NUMERO 120 (COR VERMELHA) | UN | 0.5 | 0,52 | 0.26
| 88310 | M | PINTOR | H | 0.6 | 7.2765 | 4.36
| 88316 | M | SERVENTE DE OBRAS | H | 0.1 | 5.4141 | 0.54
|  |  | total de material e/ou equip. .................. |  |  |  | 5.91
|  |  | total de mao de obra................ |  |  |  | 4.9
|  |  | leis sociais: horista - ( 86,39 % ) ......... mensalista - ( 49,82 % ) |  |  |  | 4.23
|  |  | total geral do servico - (sem BDI) ............. |  |  |  | 15.04
98557 |  |  | Impermeabilização de superfície com emulsão asfáltica, 2 demãos af_06/2018 | m² | 22.46 | 29.07 | 652.91
| 626 | I | MANTA LIQUIDA DE BASE ASFALTICA MODIFICADA COM A ADICAO DE ELASTOMEROS DILUIDOS EM SOLVENTE ORGANICO, APLICACAO A FRIO (MEMBRANA IMPERMEABILIZANTE ASFASTICA) | KG | 1.5 | 15 | 22.5
| 88270 | M | IMPERMEABILIZADOR | H | 0.422 | 7.2765 | 3.07
| 88243 | M | AJUDANTE ESPECIALIZADO | H | 0.085 | 5.4141 | 0.46
|  |  | total de material e/ou equip. .................. |  |  |  | 22.5
|  |  | total de mao de obra................ |  |  |  | 3.53
|  |  | leis sociais: horista - ( 86,39 % ) ......... mensalista - ( 49,82 % ) |  |  |  | 3.04
|  |  | total geral do servico - (sem BDI) ............. |  |  |  | 29.07
04.01.700 |  |  | Acabamentos e arremates
04.01.701 |  |  | Rodapés
98685 |  |  | Rodapé em granito, altura 10 cm. Af_06/2018 | m | 125.79 | 44.8 | 5635.39
| 20231 | I | RODAPE OU RODABANCADA EM GRANITO, POLIDO, TIPO ANDORINHA/ QUARTZ/ CASTELO/ CORUMBA OU OUTROS EQUIVALENTES DA REGIAO, H= 10 CM, E= *2,0* CM | M | 1.04 | 36 | 37.44
| 34356 | I | REJUNTE BRANCO, CIMENTICIO | KG | 0.12 | 3,15 | 0.37
| 37595 | I | ARGAMASSA COLANTE TIPO ACIII | KG | 0.8614 | 1,68 | 1.44
| 88274 | M | MARMORISTA / GRANITEIRO | H | 0.299 | 7.2765 | 2.17
| 88316 | M | SERVENTE DE OBRAS | H | 0.15 | 5.4141 | 0.81
|  |  | total de material e/ou equip. .................. |  |  |  | 39.25
|  |  | total de mao de obra................ |  |  |  | 2.98
|  |  | leis sociais: horista - ( 86,39 % ) ......... mensalista - ( 49,82 % ) |  |  |  | 2.57
|  |  | total geral do servico - (sem BDI) ............. |  |  |  | 44.8
04.01.702 |  |  | Soleiras
98689 |  |  | Soleira em granito, largura 15 cm, espessura 2,0 cm. Af_06/2018 | m | 10.2 | 66.31 | 676.36
| 20232 | I | SOLEIRA EM GRANITO, POLIDO, TIPO ANDORINHA/ QUARTZ/ CASTELO/ CORUMBA OU OUTROS EQUIVALENTES DA REGIAO, L= *15* CM, E= *2,0* CM | M | 1 | 54 | 54
| 37595 | I | ARGAMASSA COLANTE TIPO ACIII | KG | 1.29 | 1,68 | 2.16
| 88274 | M | MARMORISTA / GRANITEIRO | H | 0.547 | 7.2765 | 3.98
| 88316 | M | SERVENTE DE OBRAS | H | 0.273 | 5.4141 | 1.47
|  |  | total de material e/ou equip. .................. |  |  |  | 56.16
|  |  | total de mao de obra................ |  |  |  | 5.45
|  |  | leis sociais: horista - ( 86,39 % ) ......... mensalista - ( 49,82 % ) |  |  |  | 4.7
|  |  | total geral do servico - (sem BDI) ............. |  |  |  | 66.31
04.01.703 |  |  | Peitoris
84088-CS |  |  | Peitoril em granito, largura de 15cm, assentado com argamassa traco 1:4 (cimento e areia media), preparo manual da argamassa | m | 35.36 | 112.6 | 3981.53
| COD66 | I | ABAULAMENTO 002 EM GRANITO OU MÁRMORE | UN | 2 | 24 | 48
| 20232 | I | SOLEIRA EM GRANITO, POLIDO, TIPO ANDORINHA/ QUARTZ/ CASTELO/ CORUMBA OU OUTROS EQUIVALENTES DA REGIAO, L= *15* CM, E= *2,0* CM | M | 1 | 54 | 54
| 88631-C | I | ARGAMASSA TRAÇO 1:4 (CIMENTO E AREIA MÉDIA), PREPARO MANUAL. AF_08/2014 | M3 | 0.003 | 389.79 | 1.16
| 88274 | M | MARMORISTA / GRANITEIRO | H | 0.4 | 7.2765 | 2.91
| 88316 | M | SERVENTE DE OBRAS | H | 0.4 | 5.4141 | 2.16
|  |  | total de material e/ou equip. .................. |  |  |  | 103.16
|  |  | total de mao de obra................ |  |  |  | 5.07
|  |  | leis sociais: horista - ( 86,39 % ) ......... mensalista - ( 49,82 % ) |  |  |  | 4.37
|  |  | total geral do servico - (sem BDI) ............. |  |  |  | 112.6
04.01.710 |  |  | Platibandas
13.168.0015-0 |  |  | Revestimento de fachada ou areas int.c/painel alum.composto, sendo duas laminas alum.c/0,3mm esp.,pint.pvdf-nano autolimp ante (fluor carbono de nanotecnol.),anti-incrustantes,sist. Coil coating,esp.composto 4mm,pint.protegida por filme havy duty faces pi | m² | 94.06 | 310 | 29158.6
| COD67 | I | REVESTIMENTO DE FACHADA OU AREAS INT.C/PAINEL ALUM.COMPOSTO, SENDO DUAS LAMINAS ALUM.C/0,3MM ESP.,PINT.PVDF-NANO AUTOLIMP ANTE (FLUOR CARBONO DE NANOTECNOL.),ANTI-INCRUSTANTES,SIST. COIL COATING,ESP.COMPOSTO 4MM,PINT.PROTEGIDA POR FILME HAVY DUTY FACES PI - (INSTALADO) | M2 | 1 | 310 | 310
|  |  | total de material e/ou equip. .................. |  |  |  | 310
|  |  | total de mao de obra................ |  |  |  | 0
|  |  | leis sociais: horista - ( 86,39 % ) ......... mensalista - ( 49,82 % ) |  |  |  | 0
|  |  | total geral do servico - (sem BDI) ............. |  |  |  | 310
04.01.800 |  |  | Equipamentos e acessórios
04.01.810 |  |  | De sanitários
95544-CS |  |  | Papeleira plastica tipo dispenser para papel higienico rolao, incluso fixação. Af_10/2016 | un | 2 | 46.69 | 93.38
| 37400 | I | PAPELEIRA PLASTICA TIPO DISPENSER PARA PAPEL HIGIENICO ROLAO | UN | 1 | 43,49 | 43.49
| 95541-C | I | FIXAÇÃO UTILIZANDO PARAFUSO E BUCHA DE NYLON, SOMENTE MÃO DE OBRA. AF_10/2016 | UN | 1 | 3.2 | 3.2
|  |  | total de material e/ou equip. .................. |  |  |  | 46.69
|  |  | total de mao de obra................ |  |  |  | 0
|  |  | leis sociais: horista - ( 86,39 % ) ......... mensalista - ( 49,82 % ) |  |  |  | 0
|  |  | total geral do servico - (sem BDI) ............. |  |  |  | 46.69
95547-CS |  |  | Toalheiro plastico tipo dispenser para papel toalha interfolhado, incluso fixação. Af_10/2016 | un | 2 | 49.89 | 99.78
| 37401 | I | TOALHEIRO PLASTICO TIPO DISPENSER PARA PAPEL TOALHA INTERFOLHADO | UN | 1 | 43,49 | 43.49
| 95541-C | I | FIXAÇÃO UTILIZANDO PARAFUSO E BUCHA DE NYLON, SOMENTE MÃO DE OBRA. AF_10/2016 | UN | 2 | 3.2 | 6.4
|  |  | total de material e/ou equip. .................. |  |  |  | 49.89
|  |  | total de mao de obra................ |  |  |  | 0
|  |  | leis sociais: horista - ( 86,39 % ) ......... mensalista - ( 49,82 % ) |  |  |  | 0
|  |  | total geral do servico - (sem BDI) ............. |  |  |  | 49.89
95547 |  |  | Saboneteira plastica tipo dispenser para sabonete liquido com reservatorio 800 a 1500 ml, incluso fixação. Af_10/2016 | un | 2 | 48.18 | 96.36
| 11758 | I | SABONETEIRA PLASTICA TIPO DISPENSER PARA SABONETE LIQUIDO COM RESERVATORIO 800 A 1500 ML | UN | 1 | 41,78 | 41.78
| 95541-C | I | FIXAÇÃO UTILIZANDO PARAFUSO E BUCHA DE NYLON, SOMENTE MÃO DE OBRA. AF_10/2016 | UN | 2 | 3.2 | 6.4
|  |  | total de material e/ou equip. .................. |  |  |  | 48.18
|  |  | total de mao de obra................ |  |  |  | 0
|  |  | leis sociais: horista - ( 86,39 % ) ......... mensalista - ( 49,82 % ) |  |  |  | 0
|  |  | total geral do servico - (sem BDI) ............. |  |  |  | 48.18
04.03.000 |  |  | Interiores
04.03.100 |  |  | Aplicações e equipamentos
04.03.104 |  |  | Mobiliário
10-14-86-CB |  |  | Tampo para bancada úmida - aço inox n.18 (18:8) | m² | 0.6 | 2048.73 | 1229.23
| 10630-1 | I | ARGAMASSA DE CIMENTO COM AREIA GROSSA 1:3 | M3 | 0.0041 | 450 | 1.84
| 77605-C | I | TAMPO PARA BANCADA; AÇO INOX. N.18 - 0/2000MM . 18.8 | M2 | 1 | 2000 | 2000
| 88309 | M | PEDREIRO | H | 2 | 7.2765 | 14.55
| 88316 | M | SERVENTE DE OBRAS | H | 1.96 | 5.4141 | 10.61
|  |  | total de material e/ou equip. .................. |  |  |  | 2001.84
|  |  | total de mao de obra................ |  |  |  | 25.16
|  |  | leis sociais: horista - ( 86,39 % ) ......... mensalista - ( 49,82 % ) |  |  |  | 21.73
|  |  | total geral do servico - (sem BDI) ............. |  |  |  | 2048.73
05.00.000 |  |  | Instalações hidráulicas e sanitárias
05.01.000 |  |  | Água fria
05.01.200 |  |  | Tubulações e conexões de pvc rígido
05.01.201 |  |  | Tubo
89356 |  |  | Tubo, pvc, soldável, dn 25mm, instalado em ramal ou sub-ramal de água - fornecimento e instalação. Af_12/2014 | m | 3.11 | 12.26 | 38.12
| 38383 | I | LIXA D'AGUA EM FOLHA, GRAO 100 | UN | 0.123 | 1,72 | 0.21
| 9868 | I | TUBO PVC, SOLDAVEL, DN 25 MM, AGUA FRIA (NBR-5648) | M | 1.061 | 3 | 3.18
| 88267 | M | ENCANADOR OU BOMBEIRO HIDRAULICO | H | 0.369 | 7.5255 | 2.77
| 88248 | M | AUXILIAR DE ENCANADOR OU BOMBEIRO HIDRAULICO | H | 0.369 | 5.4141 | 1.99
|  |  | total de material e/ou equip. .................. |  |  |  | 3.39
|  |  | total de mao de obra................ |  |  |  | 4.76
|  |  | leis sociais: horista - ( 86,39 % ) ......... mensalista - ( 49,82 % ) |  |  |  | 4.11
|  |  | total geral do servico - (sem BDI) ............. |  |  |  | 12.26
89448 |  |  | Tubo, pvc, soldável, dn 40mm, instalado em prumada de água - fornecimento e instalação. Af_12/2014 | m | 10.16 | 8.3 | 84.32
| 38383 | I | LIXA D'AGUA EM FOLHA, GRAO 100 | UN | 0.008 | 1,72 | 0.01
| 9874 | I | TUBO PVC, SOLDAVEL, DN 40 MM, AGUA FRIA (NBR-5648) | M | 1.061 | 7.3 | 7.74
| 88267 | M | ENCANADOR OU BOMBEIRO HIDRAULICO | H | 0.024 | 7.5255 | 0.18
| 88248 | M | AUXILIAR DE ENCANADOR OU BOMBEIRO HIDRAULICO | H | 0.024 | 5.4141 | 0.12
|  |  | total de material e/ou equip. .................. |  |  |  | 7.75
|  |  | total de mao de obra................ |  |  |  | 0.3
|  |  | leis sociais: horista - ( 86,39 % ) ......... mensalista - ( 49,82 % ) |  |  |  | 0.25
|  |  | total geral do servico - (sem BDI) ............. |  |  |  | 8.3
89450 |  |  | Tubo, pvc, soldável, dn 60mm, instalado em prumada de água - fornecimento e instalação. Af_12/2014 | m | 7.17 | 15.66 | 112.28
| 38383 | I | LIXA D'AGUA EM FOLHA, GRAO 100 | UN | 0.011 | 1,72 | 0.01
| 9873 | I | TUBO PVC, SOLDAVEL, DN 60 MM, AGUA FRIA (NBR-5648) | M | 1.061 | 14 | 14.85
| 88267 | M | ENCANADOR OU BOMBEIRO HIDRAULICO | H | 0.034 | 7.5255 | 0.25
| 88248 | M | AUXILIAR DE ENCANADOR OU BOMBEIRO HIDRAULICO | H | 0.034 | 5.4141 | 0.18
|  |  | total de material e/ou equip. .................. |  |  |  | 14.86
|  |  | total de mao de obra................ |  |  |  | 0.43
|  |  | leis sociais: horista - ( 86,39 % ) ......... mensalista - ( 49,82 % ) |  |  |  | 0.37
|  |  | total geral do servico - (sem BDI) ............. |  |  |  | 15.66
05.01.207 |  |  | Joelho
89362 |  |  | Joelho 90 graus, pvc, soldável, dn 25mm, instalado em ramal ou sub-ramal de água - fornecimento e instalação. Af_12/2014 | un | 2 | 4.9 | 9.8
| 122 | I | ADESIVO PLASTICO PARA PVC, FRASCO COM 850 GR | UN | 0.007 | 54,92 | 0.38
| 20083 | I | SOLUCAO LIMPADORA PARA PVC, FRASCO COM 1000 CM3 | UN | 0.008 | 47.48 | 0.37
| 3529 | I | JOELHO PVC, SOLDAVEL, 90 GRAUS, 25 MM, PARA AGUA FRIA PREDIAL | UN | 1 | 0,48 | 0.48
| 38383 | I | LIXA D'AGUA EM FOLHA, GRAO 100 | UN | 0.05 | 1,72 | 0.08
| 88267 | M | ENCANADOR OU BOMBEIRO HIDRAULICO | H | 0.15 | 7.5255 | 1.12
| 88248 | M | AUXILIAR DE ENCANADOR OU BOMBEIRO HIDRAULICO | H | 0.15 | 5.4141 | 0.81
|  |  | total de material e/ou equip. .................. |  |  |  | 1.31
|  |  | total de mao de obra................ |  |  |  | 1.93
|  |  | leis sociais: horista - ( 86,39 % ) ......... mensalista - ( 49,82 % ) |  |  |  | 1.66
|  |  | total geral do servico - (sem BDI) ............. |  |  |  | 4.9
89366 |  |  | Joelho 90 graus com bucha de latão, pvc, soldável, dn 25mm, x 3/4? Instalado em ramal ou sub-ramal de água - fornecimento e instalação. Af_12/2014 | un | 2 | 9.24 | 18.48
| 122 | I | ADESIVO PLASTICO PARA PVC, FRASCO COM 850 GR | UN | 0.007 | 54,92 | 0.38
| 20083 | I | SOLUCAO LIMPADORA PARA PVC, FRASCO COM 1000 CM3 | UN | 0.008 | 47.48 | 0.37
| 3524 | I | JOELHO PVC, SOLDAVEL, COM BUCHA DE LATAO, 90 GRAUS, 25 MM X 3/4", PARA AGUA FRIA PREDIAL | UN | 1 | 4,82 | 4.82
| 38383 | I | LIXA D'AGUA EM FOLHA, GRAO 100 | UN | 0.05 | 1,72 | 0.08
| 88267 | M | ENCANADOR OU BOMBEIRO HIDRAULICO | H | 0.15 | 7.5255 | 1.12
| 88248 | M | AUXILIAR DE ENCANADOR OU BOMBEIRO HIDRAULICO | H | 0.15 | 5.4141 | 0.81
|  |  | total de material e/ou equip. .................. |  |  |  | 5.65
|  |  | total de mao de obra................ |  |  |  | 1.93
|  |  | leis sociais: horista - ( 86,39 % ) ......... mensalista - ( 49,82 % ) |  |  |  | 1.66
|  |  | total geral do servico - (sem BDI) ............. |  |  |  | 9.24
89497 |  |  | Joelho 90 graus, pvc, soldável, dn 40mm, instalado em prumada de água - fornecimento e instalação. Af_12/2014 | un | 5 | 6.91 | 34.55
| 122 | I | ADESIVO PLASTICO PARA PVC, FRASCO COM 850 GR | UN | 0.012 | 54,92 | 0.65
| 20083 | I | SOLUCAO LIMPADORA PARA PVC, FRASCO COM 1000 CM3 | UN | 0.014 | 47.48 | 0.66
| 3535 | I | JOELHO PVC, SOLDAVEL, 90 GRAUS, 40 MM, PARA AGUA FRIA PREDIAL | UN | 1 | 3,45 | 3.45
| 38383 | I | LIXA D'AGUA EM FOLHA, GRAO 100 | UN | 0.02 | 1,72 | 0.03
| 88267 | M | ENCANADOR OU BOMBEIRO HIDRAULICO | H | 0.089 | 7.5255 | 0.66
| 88248 | M | AUXILIAR DE ENCANADOR OU BOMBEIRO HIDRAULICO | H | 0.089 | 5.4141 | 0.48
|  |  | total de material e/ou equip. .................. |  |  |  | 4.79
|  |  | total de mao de obra................ |  |  |  | 1.14
|  |  | leis sociais: horista - ( 86,39 % ) ......... mensalista - ( 49,82 % ) |  |  |  | 0.98
|  |  | total geral do servico - (sem BDI) ............. |  |  |  | 6.91
89505 |  |  | Joelho 90 graus, pvc, soldável, dn 60mm, instalado em prumada de água - fornecimento e instalação. Af_12/2014 | un | 4 | 22.04 | 88.16
| 122 | I | ADESIVO PLASTICO PARA PVC, FRASCO COM 850 GR | UN | 0.024 | 54,92 | 1.31
| 20083 | I | SOLUCAO LIMPADORA PARA PVC, FRASCO COM 1000 CM3 | UN | 0.03 | 47.48 | 1.42
| 3539 | I | JOELHO PVC, SOLDAVEL, 90 GRAUS, 60 MM, PARA AGUA FRIA PREDIAL | UN | 1 | 16,20 | 16.2
| 38383 | I | LIXA D'AGUA EM FOLHA, GRAO 100 | UN | 0.028 | 1,72 | 0.04
| 88267 | M | ENCANADOR OU BOMBEIRO HIDRAULICO | H | 0.128 | 7.5255 | 0.96
| 88248 | M | AUXILIAR DE ENCANADOR OU BOMBEIRO HIDRAULICO | H | 0.128 | 5.4141 | 0.69
|  |  | total de material e/ou equip. .................. |  |  |  | 18.97
|  |  | total de mao de obra................ |  |  |  | 1.65
|  |  | leis sociais: horista - ( 86,39 % ) ......... mensalista - ( 49,82 % ) |  |  |  | 1.42
|  |  | total geral do servico - (sem BDI) ............. |  |  |  | 22.04
05.01.209 |  |  | Tê
89628 |  |  | Te, pvc, soldável, dn 60mm, instalado em prumada de água - fornecimento e instalação. Af_12/2014 | un | 1 | 28.23 | 28.23
| 122 | I | ADESIVO PLASTICO PARA PVC, FRASCO COM 850 GR | UN | 0.035 | 54,92 | 1.92
| 20083 | I | SOLUCAO LIMPADORA PARA PVC, FRASCO COM 1000 CM3 | UN | 0.045 | 47.48 | 2.13
| 38383 | I | LIXA D'AGUA EM FOLHA, GRAO 100 | UN | 0.043 | 1,72 | 0.07
| 7143 | I | TE SOLDAVEL, PVC, 90 GRAUS, 60 MM, PARA AGUA FRIA PREDIAL (NBR 5648) | UN | 1 | 20,03 | 20.03
| 88267 | M | ENCANADOR OU BOMBEIRO HIDRAULICO | H | 0.17 | 7.5255 | 1.27
| 88248 | M | AUXILIAR DE ENCANADOR OU BOMBEIRO HIDRAULICO | H | 0.17 | 5.4141 | 0.92
|  |  | total de material e/ou equip. .................. |  |  |  | 24.15
|  |  | total de mao de obra................ |  |  |  | 2.19
|  |  | leis sociais: horista - ( 86,39 % ) ......... mensalista - ( 49,82 % ) |  |  |  | 1.89
|  |  | total geral do servico - (sem BDI) ............. |  |  |  | 28.23
05.01.500 |  |  | Aparelhos e acessórios sanitários
05.01.501 |  |  | Lavatório individual
26.110.000050.CP |  |  | Lavatório de louça com coluna suspensa, barra de apoio de canto, para pessoas portadoras de necessidades especiais | un | 2 | 1092.68 | 2185.36
| COD68 | I | FITA DE VEDAÇÃO PARA TUBOS E CONEXÕES ROSCÁVEIS, ROLO DE 50 M X 18 MM | M | 1.12 | 0.34 | 0.38
| COD69 | I | VÁLVULA DE ESCOAMENTO PARA LAVATÓRIO OU BIDÊ METÁLICA ACABAMENTO CROMADO Ø 1" | UN | 1 | 38.56 | 38.56
| COD70 | I | ENGATE FLEXÍVEL EM PVC Ø 1/2" X 30 CM | UN | 1 | 6.34 | 6.34
| COD71 | I | ENGATE FLEXÍVEL METÁLICO Ø 1/2" X 30 CM | UN | 1 | 28.79 | 28.79
| COD72 | I | COLUNA DE LOUÇA SUSPENSA PARA LAVATÓRIO DE LOUÇA INDICADO PARA PORTADORES DE NECESSIDADES ESPECIAIS | UN | 1 | 99.26 | 99.26
| COD73 | I | LAVATÓRIO DE LOUÇA INDICADO PARA PORTADORES DE NECESSIDADES ESPECIAIS PARA COLUNA SUSPENSA | UN | 1 | 163.54 | 163.54
| COD74 | I | SIFÃO METÁLICO ACABAMENTO CROMADO PARA LAVATÓRIO Ø 1" X 1 1/2" | UN | 1 | 149.88 | 149.88
| COD75 | I | PARAFUSO CROMADO (DIÂMETRO NOMINAL: 1/4 " / COMPRIMENTO: 2 1/2 ") | UN | 2 | 1.88 | 3.76
| COD76 | I | BUCHA DE NYLON COM PARAFUSO AUTO-ATARRAXANTE CABEÇA PANELA FENDA SIMPLES (COMPRIMENTO: 50 MM / DIÂMETRO NOMINAL DA BUCHA: 8 MM / DIÂMETRO NOMINAL DO PARAFUSO: 5,5 MM) | UN | 6 | 1.9 | 11.4
| 36209 | I | BARRA DE APOIO EM "L", EM ACO INOX POLIDO 80 X 80 CM, DIAMETRO MINIMO 3 CM | UN | 1 | 487,57 | 487.57
| 88267 | M | ENCANADOR OU BOMBEIRO HIDRAULICO | H | 3.3 | 7.5255 | 24.83
| 88309 | M | PEDREIRO | H | 1 | 7.2765 | 7.27
| 88248 | M | AUXILIAR DE ENCANADOR OU BOMBEIRO HIDRAULICO | H | 3.3 | 5.4141 | 17.86
| 88316 | M | SERVENTE DE OBRAS | H | 1 | 5.4141 | 5.41
|  |  | total de material e/ou equip. .................. |  |  |  | 989.48
|  |  | total de mao de obra................ |  |  |  | 55.37
|  |  | leis sociais: horista - ( 86,39 % ) ......... mensalista - ( 49,82 % ) |  |  |  | 47.83
|  |  | total geral do servico - (sem BDI) ............. |  |  |  | 1092.68
05.01.503 |  |  | Bacia sifonada
17-05-21-CB |  |  | Barra de apoio para deficientes l=80 cm (barras com diâmetro entre 3,0 e 4,5cm) | un | 4 | 240.52 | 962.08
| 17040 | I | PARAFUSO AUTO-ATARRAXANTE - CABEÇA PANELA - COM BUCHA DE NYLON S- 8 DIÂMETRO 5,5MM - COMPRIMENTO 50MM - FENDA SIMPLES | UN | 6 | 0.32 | 1.92
| 36081 | I | BARRA DE APOIO RETA, EM ACO INOX POLIDO, COMPRIMENTO 80CM, DIAMETRO MINIMO 3 CM | UN | 1 | 214.97 | 214.97
| 88309 | M | PEDREIRO | H | 1 | 7.2765 | 7.27
| 88316 | M | SERVENTE DE OBRAS | H | 1 | 5.4141 | 5.41
|  |  | total de material e/ou equip. .................. |  |  |  | 216.89
|  |  | total de mao de obra................ |  |  |  | 12.68
|  |  | leis sociais: horista - ( 86,39 % ) ......... mensalista - ( 49,82 % ) |  |  |  | 10.95
|  |  | total geral do servico - (sem BDI) ............. |  |  |  | 240.52
95472 |  |  | Vaso sanitario sifonado convencional para pcd sem furo frontal com louça branca sem assento, incluso conjunto de ligação para bacia sanitária ajustável - fornecimento e instalação. Af_10/2016 | un | 2 | 602.8 | 1205.6
| 6142 | I | CONJUNTO DE LIGACAO PARA BACIA SANITARIA AJUSTAVEL, EM PLASTICO BRANCO, COM TUBO, CANOPLA E ESPUDE | UN | 1 | 5,66 | 5.66
| 95471-C | I | VASO SANITARIO SIFONADO CONVENCIONAL PARA PCD SEM FURO FRONTAL COM LOUÇA BRANCA SEM ASSENTO - FORNECIMENTO E INSTALAÇÃO. AF_10/2016 | UN | 1 | 597.14 | 597.14
|  |  | total de material e/ou equip. .................. |  |  |  | 602.8
|  |  | total de mao de obra................ |  |  |  | 0
|  |  | leis sociais: horista - ( 86,39 % ) ......... mensalista - ( 49,82 % ) |  |  |  | 0
|  |  | total geral do servico - (sem BDI) ............. |  |  |  | 602.8
05.01.510 |  |  | Pia
86936 |  |  | Cuba de embutir de aço inoxidável média, incluso válvula tipo americana e sifão tipo garrafa em metal cromado - fornecimento e instalação. Af_12/2013 | un | 1 | 307.34 | 307.34
| 86878-C | I | VÁLVULA EM METAL CROMADO TIPO AMERICANA 3.1/2" X 1.1/2" PARA PIA - FORNECIMENTO E INSTALAÇÃO. AF_12/2013 | UN | 1 | 47.4 | 47.4
| 86881-C | I | SIFÃO DO TIPO GARRAFA EM METAL CROMADO 1 X 1.1/2" - FORNECIMENTO E INSTALAÇÃO. AF_12/2013 | UN | 1 | 133.76 | 133.76
| 86900-C | I | CUBA DE EMBUTIR DE AÇO INOXIDÁVEL MÉDIA - FORNECIMENTO E INSTALAÇÃO. AF_12/2013 | UN | 1 | 126.18 | 126.18
|  |  | total de material e/ou equip. .................. |  |  |  | 307.34
|  |  | total de mao de obra................ |  |  |  | 0
|  |  | leis sociais: horista - ( 86,39 % ) ......... mensalista - ( 49,82 % ) |  |  |  | 0
|  |  | total geral do servico - (sem BDI) ............. |  |  |  | 307.34
05.01.511 |  |  | Tanque
86872 |  |  | Tanque de louça branca com coluna, 30l ou equivalente - fornecimento e instalação. Af_12/2013 | un | 1 | 565.21 | 565.21
| 20271 | I | TANQUE LOUCA BRANCA COM COLUNA *30* L | UN | 1 | 458,23 | 458.23
| 37329 | I | REJUNTE EPOXI BRANCO | KG | 0.117 | 48,73 | 5.7
| 4351 | I | PARAFUSO NIQUELADO 3 1/2" COM ACABAMENTO CROMADO PARA FIXAR PECA SANITARIA, INCLUI PORCA CEGA, ARRUELA E BUCHA DE NYLON TAMANHO S-8 | UN | 6 | 11,55 | 69.3
| 88267 | M | ENCANADOR OU BOMBEIRO HIDRAULICO | H | 1.77 | 7.5255 | 13.32
| 88316 | M | SERVENTE DE OBRAS | H | 0.71 | 5.4141 | 3.84
|  |  | total de material e/ou equip. .................. |  |  |  | 533.23
|  |  | total de mao de obra................ |  |  |  | 17.16
|  |  | leis sociais: horista - ( 86,39 % ) ......... mensalista - ( 49,82 % ) |  |  |  | 14.82
|  |  | total geral do servico - (sem BDI) ............. |  |  |  | 565.21
05.01.512 |  |  | Torneira
410127-CDH |  |  | Torneira tipo pressmatic de mesa | un | 2 | 644.32 | 1288.64
| 3146 | I | FITA VEDA ROSCA EM ROLOS DE 18 MM X 10 M (L X C) | UN | 0.94 | 3,69 | 3.46
| 36795 | I | TORNEIRA CROMADA DE MESA PARA LAVATORIO COM SENSOR DE PRESENCA | UN | 1 | 607.13 | 607.13
| 88267 | M | ENCANADOR OU BOMBEIRO HIDRAULICO | H | 1.4 | 7.5255 | 10.53
| 88248 | M | AUXILIAR DE ENCANADOR OU BOMBEIRO HIDRAULICO | H | 1.4 | 5.4141 | 7.57
|  |  | total de material e/ou equip. .................. |  |  |  | 610.59
|  |  | total de mao de obra................ |  |  |  | 18.1
|  |  | leis sociais: horista - ( 86,39 % ) ......... mensalista - ( 49,82 % ) |  |  |  | 15.63
|  |  | total geral do servico - (sem BDI) ............. |  |  |  | 644.32
86909 |  |  | Torneira cromada tubo móvel, de mesa, 1/2" ou 3/4", para pia de cozinha, padrão alto - fornecimento e instalação. Af_12/2013 | un | 1 | 96.58 | 96.58
| 11772 | I | TORNEIRA CROMADA DE MESA PARA COZINHA BICA MOVEL COM AREJADOR 1/2 " OU 3/4 " (REF 1167) | UN | 1 | 93.6 | 93.6
| 3146 | I | FITA VEDA ROSCA EM ROLOS DE 18 MM X 10 M (L X C) | UN | 0.0304 | 3,69 | 0.11
| 88267 | M | ENCANADOR OU BOMBEIRO HIDRAULICO | H | 0.17 | 7.5255 | 1.27
| 88316 | M | SERVENTE DE OBRAS | H | 0.05 | 5.4141 | 0.27
|  |  | total de material e/ou equip. .................. |  |  |  | 93.71
|  |  | total de mao de obra................ |  |  |  | 1.54
|  |  | leis sociais: horista - ( 86,39 % ) ......... mensalista - ( 49,82 % ) |  |  |  | 1.33
|  |  | total geral do servico - (sem BDI) ............. |  |  |  | 96.58
86915 |  |  | Torneira cromada de mesa, 1/2" ou 3/4", para lavatório, padrão médio - fornecimento e instalação. Af_12/2013 | un | 1 | 81.43 | 81.43
| 3146 | I | FITA VEDA ROSCA EM ROLOS DE 18 MM X 10 M (L X C) | UN | 0.0304 | 3,69 | 0.11
| 36791 | I | TORNEIRA CROMADA DE MESA PARA LAVATORIO, BICA ALTA (REF 1195) | UN | 1 | 79.63 | 79.63
| 88267 | M | ENCANADOR OU BOMBEIRO HIDRAULICO | H | 0.1 | 7.5255 | 0.75
| 88316 | M | SERVENTE DE OBRAS | H | 0.03 | 5.4141 | 0.16
|  |  | total de material e/ou equip. .................. |  |  |  | 79.74
|  |  | total de mao de obra................ |  |  |  | 0.91
|  |  | leis sociais: horista - ( 86,39 % ) ......... mensalista - ( 49,82 % ) |  |  |  | 0.78
|  |  | total geral do servico - (sem BDI) ............. |  |  |  | 81.43
05.01.516 |  |  | Registro de gaveta
94792 |  |  | Registro de gaveta bruto, latão, roscável, 1?, com acabamento e canopla cromados, instalado em reservação de água de edificação que possua reservatório de fibra/fibrocimento ? Fornecimento e instalação. Af_06/2016 | un | 2 | 57.78 | 115.56
| 3148 | I | FITA VEDA ROSCA EM ROLOS DE 18 MM X 50 M (L X C) | UN | 0.0095 | 13,61 | 0.12
| 6013 | I | REGISTRO GAVETA COM ACABAMENTO E CANOPLA CROMADOS, SIMPLES, BITOLA 1 " (REF 1509) | UN | 1 | 39.01 | 39.01
| 88267 | M | ENCANADOR OU BOMBEIRO HIDRAULICO | H | 0.7745 | 7.5255 | 5.82
| 88248 | M | AUXILIAR DE ENCANADOR OU BOMBEIRO HIDRAULICO | H | 0.7745 | 5.4141 | 4.19
|  |  | total de material e/ou equip. .................. |  |  |  | 39.13
|  |  | total de mao de obra................ |  |  |  | 10.01
|  |  | leis sociais: horista - ( 86,39 % ) ......... mensalista - ( 49,82 % ) |  |  |  | 8.64
|  |  | total geral do servico - (sem BDI) ............. |  |  |  | 57.78
94794 |  |  | Registro de gaveta bruto, latão, roscável, 1 1/2?, com acabamento e canopla cromados, instalado em reservação de água de edificação que possua reservatório de fibra/fibrocimento ? Fornecimento e instalação. Af_06/2016 | un | 2 | 73.36 | 146.72
| 3148 | I | FITA VEDA ROSCA EM ROLOS DE 18 MM X 50 M (L X C) | UN | 0.019 | 13,61 | 0.25
| 6015 | I | REGISTRO GAVETA COM ACABAMENTO E CANOPLA CROMADOS, SIMPLES, BITOLA 1 1/2 " (REF 1509) | UN | 1 | 54.1 | 54.1
| 88267 | M | ENCANADOR OU BOMBEIRO HIDRAULICO | H | 0.789 | 7.5255 | 5.93
| 88248 | M | AUXILIAR DE ENCANADOR OU BOMBEIRO HIDRAULICO | H | 0.789 | 5.4141 | 4.27
|  |  | total de material e/ou equip. .................. |  |  |  | 54.35
|  |  | total de mao de obra................ |  |  |  | 10.2
|  |  | leis sociais: horista - ( 86,39 % ) ......... mensalista - ( 49,82 % ) |  |  |  | 8.81
|  |  | total geral do servico - (sem BDI) ............. |  |  |  | 73.36
05.01.519 |  |  | Válvula de descarga
40729 |  |  | Valvula descarga 1.1/2" com registro, acabamento em metal cromado - fornecimento e instalacao | un | 2 | 154.89 | 309.78
| 10228 | I | VALVULA DE DESCARGA METALICA, BASE 1 1/2 " E ACABAMENTO METALICO CROMADO | UN | 1 | 132,40 | 132.4
| 13 | I | ESTOPA | KG | 0.12 | 13,84 | 1.66
| 7307 | I | FUNDO ANTICORROSIVO PARA METAIS FERROSOS (ZARCAO) | L | 0.08 | 23,52 | 1.88
| 88267 | M | ENCANADOR OU BOMBEIRO HIDRAULICO | H | 0.85 | 7.5255 | 6.39
| 88248 | M | AUXILIAR DE ENCANADOR OU BOMBEIRO HIDRAULICO | H | 0.7 | 5.4141 | 3.78
|  |  | total de material e/ou equip. .................. |  |  |  | 135.94
|  |  | total de mao de obra................ |  |  |  | 10.17
|  |  | leis sociais: horista - ( 86,39 % ) ......... mensalista - ( 49,82 % ) |  |  |  | 8.78
|  |  | total geral do servico - (sem BDI) ............. |  |  |  | 154.89
05.03.000 |  |  | Drenagem de águas pluviais
05.03.100 |  |  | Tubulações e conexões de ferro fundido
05.03.114 |  |  | Grelha hemisférica
C1438-CI |  |  | Grelha hemisférica ferro fundido d=80mm (3") | un | 6 | 43.7 | 262.2
| COD77 | I | GRELHA HEMISFERICA DE FF. - 75MM (3) | UN | 1 | 42.27 | 42.27
| 88248 | M | AUXILIAR DE ENCANADOR OU BOMBEIRO HIDRAULICO | H | 0.06 | 5.4141 | 0.32
| 88267 | M | ENCANADOR OU BOMBEIRO HIDRAULICO | H | 0.06 | 7.5255 | 0.45
|  |  | total de material e/ou equip. .................. |  |  |  | 42.27
|  |  | total de mao de obra................ |  |  |  | 0.77
|  |  | leis sociais: horista - ( 86,39 % ) ......... mensalista - ( 49,82 % ) |  |  |  | 0.66
|  |  | total geral do servico - (sem BDI) ............. |  |  |  | 43.7
05.03.300 |  |  | Tubulações e conexões de pvc
05.03.301 |  |  | Tubo
89512 |  |  | Tubo pvc, série r, água pluvial, dn 100 mm, fornecido e instalado em ramal de encaminhamento. Af_12/2014 | m | 40.5 | 33.25 | 1346.62
| 122 | I | ADESIVO PLASTICO PARA PVC, FRASCO COM 850 GR | UN | 0.0429 | 54,92 | 2.35
| 20083 | I | SOLUCAO LIMPADORA PARA PVC, FRASCO COM 1000 CM3 | UN | 0.0701 | 47.48 | 3.32
| 38383 | I | LIXA D'AGUA EM FOLHA, GRAO 100 | UN | 0.1485 | 1,72 | 0.25
| 9841 | I | TUBO PVC, SERIE R, DN 100 MM, PARA ESGOTO OU AGUAS PLUVIAIS PREDIAL (NBR 5688) | M | 1.04 | 16 | 16.64
| 88267 | M | ENCANADOR OU BOMBEIRO HIDRAULICO | H | 0.445 | 7.5255 | 3.34
| 88248 | M | AUXILIAR DE ENCANADOR OU BOMBEIRO HIDRAULICO | H | 0.445 | 5.4141 | 2.4
|  |  | total de material e/ou equip. .................. |  |  |  | 22.56
|  |  | total de mao de obra................ |  |  |  | 5.74
|  |  | leis sociais: horista - ( 86,39 % ) ......... mensalista - ( 49,82 % ) |  |  |  | 4.95
|  |  | total geral do servico - (sem BDI) ............. |  |  |  | 33.25
05.03.305 |  |  | Joelho
89584 |  |  | Joelho 90 graus, pvc, serie r, água pluvial, dn 100 mm, junta elástica, fornecido e instalado em condutores verticais de águas pluviais. Af_12/2014 | un | 18 | 23.41 | 421.38
| 20078 | I | PASTA LUBRIFICANTE PARA TUBOS E CONEXOES COM JUNTA ELASTICA (USO EM PVC, ACO, POLIETILENO E OUTROS) ( DE *400* G) | UN | 0.046 | 20,11 | 0.92
| 20157 | I | JOELHO, PVC SERIE R, 90 GRAUS, DN 100 MM, PARA ESGOTO PREDIAL | UN | 1 | 17,70 | 17.7
| 301 | I | ANEL BORRACHA PARA TUBO ESGOTO PREDIAL, DN 100 MM (NBR 5688) | UN | 1 | 2.39 | 2.39
| 88267 | M | ENCANADOR OU BOMBEIRO HIDRAULICO | H | 0.1 | 7.5255 | 0.75
| 88248 | M | AUXILIAR DE ENCANADOR OU BOMBEIRO HIDRAULICO | H | 0.1 | 5.4141 | 0.54
|  |  | total de material e/ou equip. .................. |  |  |  | 21.01
|  |  | total de mao de obra................ |  |  |  | 1.29
|  |  | leis sociais: horista - ( 86,39 % ) ......... mensalista - ( 49,82 % ) |  |  |  | 1.11
|  |  | total geral do servico - (sem BDI) ............. |  |  |  | 23.41
05.04.000 |  |  | Esgotos sanitários
05.04.300 |  |  | Tubulações e conexões de pvc
05.04.301 |  |  | Tubo
89711 |  |  | Tubo pvc, serie normal, esgoto predial, dn 40 mm, fornecido e instalado em ramal de descarga ou ramal de esgoto sanitário. Af_12/2014 | m | 2.14 | 11.16 | 23.88
| 38383 | I | LIXA D'AGUA EM FOLHA, GRAO 100 | UN | 0.1 | 1,72 | 0.17
| 9835 | I | TUBO PVC SERIE NORMAL, DN 40 MM, PARA ESGOTO PREDIAL (NBR 5688) | M | 1.05 | 3.6 | 3.78
| 88267 | M | ENCANADOR OU BOMBEIRO HIDRAULICO | H | 0.3 | 7.5255 | 2.25
| 88248 | M | AUXILIAR DE ENCANADOR OU BOMBEIRO HIDRAULICO | H | 0.3 | 5.4141 | 1.62
|  |  | total de material e/ou equip. .................. |  |  |  | 3.95
|  |  | total de mao de obra................ |  |  |  | 3.87
|  |  | leis sociais: horista - ( 86,39 % ) ......... mensalista - ( 49,82 % ) |  |  |  | 3.34
|  |  | total geral do servico - (sem BDI) ............. |  |  |  | 11.16
89713 |  |  | Tubo pvc, serie normal, esgoto predial, dn 75 mm, fornecido e instalado em ramal de descarga ou ramal de esgoto sanitário. Af_12/2014 | m | 8.56 | 24.71 | 211.51
| 122 | I | ADESIVO PLASTICO PARA PVC, FRASCO COM 850 GR | UN | 0.0247 | 54,92 | 1.35
| 20083 | I | SOLUCAO LIMPADORA PARA PVC, FRASCO COM 1000 CM3 | UN | 0.0385 | 47.48 | 1.82
| 38383 | I | LIXA D'AGUA EM FOLHA, GRAO 100 | UN | 0.187 | 1,72 | 0.32
| 9837 | I | TUBO PVC SERIE NORMAL, DN 75 MM, PARA ESGOTO PREDIAL (NBR 5688) | M | 1.05 | 7,37 | 7.73
| 88267 | M | ENCANADOR OU BOMBEIRO HIDRAULICO | H | 0.56 | 7.5255 | 4.21
| 88248 | M | AUXILIAR DE ENCANADOR OU BOMBEIRO HIDRAULICO | H | 0.56 | 5.4141 | 3.03
|  |  | total de material e/ou equip. .................. |  |  |  | 11.22
|  |  | total de mao de obra................ |  |  |  | 7.24
|  |  | leis sociais: horista - ( 86,39 % ) ......... mensalista - ( 49,82 % ) |  |  |  | 6.25
|  |  | total geral do servico - (sem BDI) ............. |  |  |  | 24.71
89714 |  |  | Tubo pvc, serie normal, esgoto predial, dn 100 mm, fornecido e instalado em ramal de descarga ou ramal de esgoto sanitário. Af_12/2014 | m | 5.9 | 31.76 | 187.38
| 122 | I | ADESIVO PLASTICO PARA PVC, FRASCO COM 850 GR | UN | 0.0363 | 54,92 | 1.99
| 20083 | I | SOLUCAO LIMPADORA PARA PVC, FRASCO COM 1000 CM3 | UN | 0.0593 | 47.48 | 2.81
| 38383 | I | LIXA D'AGUA EM FOLHA, GRAO 100 | UN | 0.247 | 1,72 | 0.42
| 9836 | I | TUBO PVC SERIE NORMAL, DN 100 MM, PARA ESGOTO PREDIAL (NBR 5688) | M | 1.05 | 8,32 | 8.73
| 88267 | M | ENCANADOR OU BOMBEIRO HIDRAULICO | H | 0.74 | 7.5255 | 5.56
| 88248 | M | AUXILIAR DE ENCANADOR OU BOMBEIRO HIDRAULICO | H | 0.74 | 5.4141 | 4
|  |  | total de material e/ou equip. .................. |  |  |  | 13.95
|  |  | total de mao de obra................ |  |  |  | 9.56
|  |  | leis sociais: horista - ( 86,39 % ) ......... mensalista - ( 49,82 % ) |  |  |  | 8.25
|  |  | total geral do servico - (sem BDI) ............. |  |  |  | 31.76
05.04.303 |  |  | Tê
89786 |  |  | Te, pvc, serie normal, esgoto predial, dn 75 x 75 mm, junta elástica, fornecido e instalado em ramal de descarga ou ramal de esgoto sanitário. Af_12/2014 | un | 1 | 19.56 | 19.56
| 11658 | I | TE SANITARIO, PVC, DN 75 X 75 MM, SERIE NORMAL PARA ESGOTO PREDIAL | UN | 1 | 8,06 | 8.06
| 20078 | I | PASTA LUBRIFICANTE PARA TUBOS E CONEXOES COM JUNTA ELASTICA (USO EM PVC, ACO, POLIETILENO E OUTROS) ( DE *400* G) | UN | 0.06 | 20,11 | 1.2
| 297 | I | ANEL BORRACHA PARA TUBO ESGOTO PREDIAL DN 75 MM (NBR 5688) | UN | 2 | 2,14 | 4.28
| 88267 | M | ENCANADOR OU BOMBEIRO HIDRAULICO | H | 0.25 | 7.5255 | 1.88
| 88248 | M | AUXILIAR DE ENCANADOR OU BOMBEIRO HIDRAULICO | H | 0.25 | 5.4141 | 1.35
|  |  | total de material e/ou equip. .................. |  |  |  | 13.54
|  |  | total de mao de obra................ |  |  |  | 3.23
|  |  | leis sociais: horista - ( 86,39 % ) ......... mensalista - ( 49,82 % ) |  |  |  | 2.79
|  |  | total geral do servico - (sem BDI) ............. |  |  |  | 19.56
89796-CS |  |  | Te, pvc, serie normal, esgoto predial, dn 100 x 75 mm, junta elástica, fornecido e instalado em ramal de descarga ou ramal de esgoto sanitário. Af_12/2014 | un | 1 | 23.64 | 23.64
| 11656 | I | TE SANITARIO, PVC, DN 100 X 75 MM, SERIE NORMAL PARA ESGOTO PREDIAL | UN | 1 | 9,07 | 9.07
| 20078 | I | PASTA LUBRIFICANTE PARA TUBOS E CONEXOES COM JUNTA ELASTICA (USO EM PVC, ACO, POLIETILENO E OUTROS) ( DE *400* G) | UN | 0.092 | 20,11 | 1.85
| 301 | I | ANEL BORRACHA PARA TUBO ESGOTO PREDIAL, DN 100 MM (NBR 5688) | UN | 2 | 2.39 | 4.78
| 88248 | M | AUXILIAR DE ENCANADOR OU BOMBEIRO HIDRAULICO | H | 0.33 | 5.4141 | 1.78
| 88267 | M | ENCANADOR OU BOMBEIRO HIDRAULICO | H | 0.33 | 7.5255 | 2.48
|  |  | total de material e/ou equip. .................. |  |  |  | 15.7
|  |  | total de mao de obra................ |  |  |  | 4.26
|  |  | leis sociais: horista - ( 86,39 % ) ......... mensalista - ( 49,82 % ) |  |  |  | 3.68
|  |  | total geral do servico - (sem BDI) ............. |  |  |  | 23.64
05.04.304 |  |  | Curva
89519 |  |  | Curva 45 graus, pvc, soldável, dn 75mm, instalado em prumada de água - fornecimento e instalação. Af_12/2014 | un | 1 | 29.46 | 29.46
| 122 | I | ADESIVO PLASTICO PARA PVC, FRASCO COM 850 GR | UN | 0.04 | 54,92 | 2.19
| 1922 | I | CURVA DE PVC 45 GRAUS, SOLDAVEL, 75 MM, PARA AGUA FRIA PREDIAL (NBR 5648) | UN | 1 | 20,97 | 20.97
| 20083 | I | SOLUCAO LIMPADORA PARA PVC, FRASCO COM 1000 CM3 | UN | 0.052 | 47.48 | 2.46
| 38383 | I | LIXA D'AGUA EM FOLHA, GRAO 100 | UN | 0.035 | 1,72 | 0.06
| 88267 | M | ENCANADOR OU BOMBEIRO HIDRAULICO | H | 0.157 | 7.5255 | 1.18
| 88248 | M | AUXILIAR DE ENCANADOR OU BOMBEIRO HIDRAULICO | H | 0.157 | 5.4141 | 0.85
|  |  | total de material e/ou equip. .................. |  |  |  | 25.68
|  |  | total de mao de obra................ |  |  |  | 2.03
|  |  | leis sociais: horista - ( 86,39 % ) ......... mensalista - ( 49,82 % ) |  |  |  | 1.75
|  |  | total geral do servico - (sem BDI) ............. |  |  |  | 29.46
05.04.305 |  |  | Joelho
89724 |  |  | Joelho 90 graus, pvc, serie normal, esgoto predial, dn 40 mm, junta soldável, fornecido e instalado em ramal de descarga ou ramal de esgoto sanitário. Af_12/2014 | un | 5 | 5.45 | 27.25
| 122 | I | ADESIVO PLASTICO PARA PVC, FRASCO COM 850 GR | UN | 0.0099 | 54,92 | 0.54
| 20083 | I | SOLUCAO LIMPADORA PARA PVC, FRASCO COM 1000 CM3 | UN | 0.015 | 47.48 | 0.71
| 3517 | I | JOELHO PVC, SOLDAVEL, BB, 90 GRAUS, DN 40 MM, PARA ESGOTO PREDIAL | UN | 1 | 1.77 | 1.77
| 38383 | I | LIXA D'AGUA EM FOLHA, GRAO 100 | UN | 0.021 | 1,72 | 0.03
| 88248 | M | AUXILIAR DE ENCANADOR OU BOMBEIRO HIDRAULICO | H | 0.1 | 5.4141 | 0.54
| 88267 | M | ENCANADOR OU BOMBEIRO HIDRAULICO | H | 0.1 | 7.5255 | 0.75
|  |  | total de material e/ou equip. .................. |  |  |  | 3.05
|  |  | total de mao de obra................ |  |  |  | 1.29
|  |  | leis sociais: horista - ( 86,39 % ) ......... mensalista - ( 49,82 % ) |  |  |  | 1.11
|  |  | total geral do servico - (sem BDI) ............. |  |  |  | 5.45
89737 |  |  | Joelho 90 graus, pvc, serie normal, esgoto predial, dn 75 mm, junta elástica, fornecido e instalado em ramal de descarga ou ramal de esgoto sanitário. Af_12/2014 | un | 3 | 11 | 33
| 20078 | I | PASTA LUBRIFICANTE PARA TUBOS E CONEXOES COM JUNTA ELASTICA (USO EM PVC, ACO, POLIETILENO E OUTROS) ( DE *400* G) | UN | 0.03 | 20,11 | 0.6
| 297 | I | ANEL BORRACHA PARA TUBO ESGOTO PREDIAL DN 75 MM (NBR 5688) | UN | 1 | 2,14 | 2.14
| 3509 | I | JOELHO PVC, SOLDAVEL, PB, 90 GRAUS, DN 75 MM, PARA ESGOTO PREDIAL | UN | 1 | 3,72 | 3.72
| 88267 | M | ENCANADOR OU BOMBEIRO HIDRAULICO | H | 0.19 | 7.5255 | 1.42
| 88248 | M | AUXILIAR DE ENCANADOR OU BOMBEIRO HIDRAULICO | H | 0.19 | 5.4141 | 1.02
|  |  | total de material e/ou equip. .................. |  |  |  | 6.46
|  |  | total de mao de obra................ |  |  |  | 2.44
|  |  | leis sociais: horista - ( 86,39 % ) ......... mensalista - ( 49,82 % ) |  |  |  | 2.1
|  |  | total geral do servico - (sem BDI) ............. |  |  |  | 11
05.04.306 |  |  | Junção
89692 |  |  | Junção simples, pvc, serie r, água pluvial, dn 100 x 75 mm, junta elástica, fornecido e instalado em condutores verticais de águas pluviais. Af_12/2014 | un | 2 | 40.96 | 81.92
| 20078 | I | PASTA LUBRIFICANTE PARA TUBOS E CONEXOES COM JUNTA ELASTICA (USO EM PVC, ACO, POLIETILENO E OUTROS) ( DE *400* G) | UN | 0.092 | 20,11 | 1.85
| 20143 | I | JUNCAO SIMPLES, PVC SERIE R, DN 100 X 75 MM, PARA ESGOTO PREDIAL | UN | 1 | 31,16 | 31.16
| 298 | I | ANEL BORRACHA DN 75 MM, PARA TUBO SERIE REFORCADA ESGOTO PREDIAL | UN | 1 | 2,45 | 2.45
| 301 | I | ANEL BORRACHA PARA TUBO ESGOTO PREDIAL, DN 100 MM (NBR 5688) | UN | 1 | 2.39 | 2.39
| 88248 | M | AUXILIAR DE ENCANADOR OU BOMBEIRO HIDRAULICO | H | 0.13 | 5.4141 | 0.7
| 88267 | M | ENCANADOR OU BOMBEIRO HIDRAULICO | H | 0.13 | 7.5255 | 0.97
|  |  | total de material e/ou equip. .................. |  |  |  | 37.85
|  |  | total de mao de obra................ |  |  |  | 1.67
|  |  | leis sociais: horista - ( 86,39 % ) ......... mensalista - ( 49,82 % ) |  |  |  | 1.44
|  |  | total geral do servico - (sem BDI) ............. |  |  |  | 40.96
05.04.800 |  |  | Acessórios
05.04.803 |  |  | Ralo sifonado
89709 |  |  | Ralo sifonado, pvc, dn 100 x 40 mm, junta soldável, fornecido e instalado em ramal de descarga ou em ramal de esgoto sanitário. Af_12/2014 | un | 3 | 7.82 | 23.46
| 11741 | I | RALO SIFONADO PVC CILINDRICO, 100 X 40 MM, COM GRELHA REDONDA BRANCA | UN | 1 | 5.54 | 5.54
| 122 | I | ADESIVO PLASTICO PARA PVC, FRASCO COM 850 GR | UN | 0.0049 | 54,92 | 0.26
| 20083 | I | SOLUCAO LIMPADORA PARA PVC, FRASCO COM 1000 CM3 | UN | 0.0075 | 47.48 | 0.35
| 38383 | I | LIXA D'AGUA EM FOLHA, GRAO 100 | UN | 0.017 | 1,72 | 0.02
| 88248 | M | AUXILIAR DE ENCANADOR OU BOMBEIRO HIDRAULICO | H | 0.07 | 5.4141 | 0.37
| 88267 | M | ENCANADOR OU BOMBEIRO HIDRAULICO | H | 0.07 | 7.5255 | 0.52
|  |  | total de material e/ou equip. .................. |  |  |  | 6.17
|  |  | total de mao de obra................ |  |  |  | 0.89
|  |  | leis sociais: horista - ( 86,39 % ) ......... mensalista - ( 49,82 % ) |  |  |  | 0.76
|  |  | total geral do servico - (sem BDI) ............. |  |  |  | 7.82
05.04.805 |  |  | Caixa de gordura
98110 |  |  | Caixa de gordura pequena (capacidade: 19 l), circular, em pvc, diâmetro interno= 0,3 m. Af_05/2018 | un | 1 | 333.19 | 333.19
| 35277 | I | CAIXA DE GORDURA EM PVC, DIAMETRO MINIMO 300 MM, DIAMETRO DE SAIDA 100 MM, CAPACIDADE APROXIMADA 18 LITROS, COM TAMPA | UN | 1 | 322.97 | 322.97
| 94102-C | I | LASTRO DE VALA COM PREPARO DE FUNDO, LARGURA MENOR QUE 1,5 M, COM CAMADA DE AREIA, LANÇAMENTO MANUAL, EM LOCAL COM NÍVEL BAIXO DE INTERFERÊNCIA. AF_06/2016 | M3 | 0.0141 | 143.91 | 2.02
| 88309 | M | PEDREIRO | H | 0.3474 | 7.2765 | 2.52
| 88316 | M | SERVENTE DE OBRAS | H | 0.3474 | 5.4141 | 1.88
|  |  | total de material e/ou equip. .................. |  |  |  | 324.99
|  |  | total de mao de obra................ |  |  |  | 4.4
|  |  | leis sociais: horista - ( 86,39 % ) ......... mensalista - ( 49,82 % ) |  |  |  | 3.8
|  |  | total geral do servico - (sem BDI) ............. |  |  |  | 333.19
06.00.000 |  |  | Instalações elétricas e eletrônicas
06.01.000 |  |  | Instalações elétricas
06.01.300 |  |  | Redes em média e baixa tensão
06.01.302 |  |  | Quadro de força
74131/4.12-CS |  |  | Quadro de distribuicao de energia de embutir, (qdac-f) em chapa metalica, para 12 disjuntores termomagneticos monopolares, com barramento trifasico e neutro, fornecimento e instalacao | un | 1 | 253.38 | 253.38
| 13393 | I | QUADRO DE DISTRIBUICAO COM BARRAMENTO TRIFASICO, DE EMBUTIR, EM CHAPA DE ACO GALVANIZADO, PARA 12 DISJUNTORES DIN, 100 A | UN | 1 | 193,11 | 193.11
| 88264 | M | ELETRICISTA | H | 2.5 | 7.5255 | 18.81
| 88247 | M | AJUDANTE DE ELETRICISTA | H | 2.5 | 5.4141 | 13.53
|  |  | total de material e/ou equip. .................. |  |  |  | 193.11
|  |  | total de mao de obra................ |  |  |  | 32.34
|  |  | leis sociais: horista - ( 86,39 % ) ......... mensalista - ( 49,82 % ) |  |  |  | 27.93
|  |  | total geral do servico - (sem BDI) ............. |  |  |  | 253.38
74131/4.1-CS |  |  | Quadro de distribuicao de energia de embutir, (qde-a) em chapa metalica, para 12 disjuntores termomagneticos monopolares, com barramento trifasico e neutro, fornecimento e instalacao | un | 1 | 253.38 | 253.38
| 13393 | I | QUADRO DE DISTRIBUICAO COM BARRAMENTO TRIFASICO, DE EMBUTIR, EM CHAPA DE ACO GALVANIZADO, PARA 12 DISJUNTORES DIN, 100 A | UN | 1 | 193,11 | 193.11
| 88264 | M | ELETRICISTA | H | 2.5 | 7.5255 | 18.81
| 88247 | M | AJUDANTE DE ELETRICISTA | H | 2.5 | 5.4141 | 13.53
|  |  | total de material e/ou equip. .................. |  |  |  | 193.11
|  |  | total de mao de obra................ |  |  |  | 32.34
|  |  | leis sociais: horista - ( 86,39 % ) ......... mensalista - ( 49,82 % ) |  |  |  | 27.93
|  |  | total geral do servico - (sem BDI) ............. |  |  |  | 253.38
74131/4.3-CS |  |  | Quadro de distribuicao de energia de embutir, (qdn-a) em chapa metalica, para 18 disjuntores termomagneticos monopolares, com barramento trifasico e neutro, fornecimento e instalacao | un | 1 | 330.04 | 330.04
| 12038-1 | I | QUADRO DE DISTRIBUICAO COM BARRAMENTO TRIFASICO, DE EMBUTIR, EM CHAPA DE ACO GALVANIZADO, PARA 18 DISJUNTORES DIN, 100 A | UN | 1 | 269,77 | 269.77
| 88247 | M | AJUDANTE DE ELETRICISTA | H | 2.5 | 5.4141 | 13.53
| 88264 | M | ELETRICISTA | H | 2.5 | 7.5255 | 18.81
|  |  | total de material e/ou equip. .................. |  |  |  | 269.77
|  |  | total de mao de obra................ |  |  |  | 32.34
|  |  | leis sociais: horista - ( 86,39 % ) ......... mensalista - ( 49,82 % ) |  |  |  | 27.93
|  |  | total geral do servico - (sem BDI) ............. |  |  |  | 330.04
06.01.304 |  |  | Eletrodutos
91831 |  |  | Eletroduto flexível corrugado, pvc, dn 20 mm (1/2"), para circuitos terminais, instalado em forro - fornecimento e instalação. Af_12/2015 | m | 16 | 4.55 | 72.8
| 2689 | I | ELETRODUTO PVC FLEXIVEL CORRUGADO, COR AMARELA, DE 20 MM | M | 1.1 | 1,14 | 1.25
| 91170-C | I | FIXAÇÃO DE TUBOS HORIZONTAIS DE PVC, CPVC OU COBRE DIÂMETROS MENORES OU IGUAIS A 40 MM OU ELETROCALHAS ATÉ 150MM DE LARGURA, COM ABRAÇADEIRA METÁLICA RÍGIDA TIPO D 1/2, FIXADA EM PERFILADO EM LAJE. AF_05/2015 | M | 1 | 2 | 2
| 88264 | M | ELETRICISTA | H | 0.055 | 7.5255 | 0.41
| 88247 | M | AJUDANTE DE ELETRICISTA | H | 0.055 | 5.4141 | 0.29
|  |  | total de material e/ou equip. .................. |  |  |  | 3.25
|  |  | total de mao de obra................ |  |  |  | 0.7
|  |  | leis sociais: horista - ( 86,39 % ) ......... mensalista - ( 49,82 % ) |  |  |  | 0.6
|  |  | total geral do servico - (sem BDI) ............. |  |  |  | 4.55
91863 |  |  | Eletroduto rígido roscável, pvc, dn 25 mm (3/4"), para circuitos terminais, instalado em forro - fornecimento e instalação. Af_12/2015 | m | 211 | 5.98 | 1261.78
| 2674 | I | ELETRODUTO DE PVC RIGIDO ROSCAVEL DE 3/4 ", SEM LUVA | M | 1.017 | 2 | 2.03
| 91170-C | I | FIXAÇÃO DE TUBOS HORIZONTAIS DE PVC, CPVC OU COBRE DIÂMETROS MENORES OU IGUAIS A 40 MM OU ELETROCALHAS ATÉ 150MM DE LARGURA, COM ABRAÇADEIRA METÁLICA RÍGIDA TIPO D 1/2, FIXADA EM PERFILADO EM LAJE. AF_05/2015 | M | 1 | 2 | 2
| 88264 | M | ELETRICISTA | H | 0.082 | 7.5255 | 0.61
| 88247 | M | AJUDANTE DE ELETRICISTA | H | 0.082 | 5.4141 | 0.44
|  |  | total de material e/ou equip. .................. |  |  |  | 4.03
|  |  | total de mao de obra................ |  |  |  | 1.05
|  |  | leis sociais: horista - ( 86,39 % ) ......... mensalista - ( 49,82 % ) |  |  |  | 0.9
|  |  | total geral do servico - (sem BDI) ............. |  |  |  | 5.98
93009 |  |  | Eletroduto rígido roscável, pvc, dn 60 mm (2") - fornecimento e instalação. Af_12/2015 | m | 11 | 12.63 | 138.93
| 2681 | I | ELETRODUTO DE PVC RIGIDO ROSCAVEL DE 2 ", SEM LUVA | M | 1.1 | 8.68 | 9.54
| 88264 | M | ELETRICISTA | H | 0.129 | 7.5255 | 0.97
| 88247 | M | AJUDANTE DE ELETRICISTA | H | 0.129 | 5.4141 | 0.69
|  |  | total de material e/ou equip. .................. |  |  |  | 9.54
|  |  | total de mao de obra................ |  |  |  | 1.66
|  |  | leis sociais: horista - ( 86,39 % ) ......... mensalista - ( 49,82 % ) |  |  |  | 1.43
|  |  | total geral do servico - (sem BDI) ............. |  |  |  | 12.63
95728 |  |  | Eletroduto rígido soldável, pvc, dn 32 mm (1??), aparente, instalado em teto - fornecimento e instalação. Af_11/2016_p | m | 99 | 5.44 | 538.56
| 2679 | I | ELETRODUTO DE PVC RIGIDO SOLDAVEL, CLASSE B, DE 32 MM | M | 1.0481 | 2,13 | 2.23
| 91170-C | I | FIXAÇÃO DE TUBOS HORIZONTAIS DE PVC, CPVC OU COBRE DIÂMETROS MENORES OU IGUAIS A 40 MM OU ELETROCALHAS ATÉ 150MM DE LARGURA, COM ABRAÇADEIRA METÁLICA RÍGIDA TIPO D 1/2, FIXADA EM PERFILADO EM LAJE. AF_05/2015 | M | 1 | 2 | 2
| 88264 | M | ELETRICISTA | H | 0.0506 | 7.5255 | 0.38
| 88247 | M | AJUDANTE DE ELETRICISTA | H | 0.0506 | 5.4141 | 0.27
|  |  | total de material e/ou equip. .................. |  |  |  | 4.23
|  |  | total de mao de obra................ |  |  |  | 0.65
|  |  | leis sociais: horista - ( 86,39 % ) ......... mensalista - ( 49,82 % ) |  |  |  | 0.56
|  |  | total geral do servico - (sem BDI) ............. |  |  |  | 5.44
06.01.305 |  |  | Cabos e fios(condutores)
09-03-76-CB |  |  | Cabo flexível pvc - 750v - 3 condutores - 2,50mm2 | m | 24 | 5.05 | 121.2
| COD78 | I | CABO FLEXÍVEL PVC 750V - 3 COND. 2,50MM2 | M | 1.02 | 3.79 | 3.86
| 88264 | M | ELETRICISTA | H | 0.05 | 7.5255 | 0.37
| 88247 | M | AJUDANTE DE ELETRICISTA | H | 0.05 | 5.4141 | 0.27
|  |  | total de material e/ou equip. .................. |  |  |  | 3.86
|  |  | total de mao de obra................ |  |  |  | 0.64
|  |  | leis sociais: horista - ( 86,39 % ) ......... mensalista - ( 49,82 % ) |  |  |  | 0.55
|  |  | total geral do servico - (sem BDI) ............. |  |  |  | 5.05
91926 |  |  | Cabo de cobre flexível isolado, 2,5 mm², anti-chama 450/750 v, para circuitos terminais - fornecimento e instalação. Af_12/2015 | m | 2205 | 2.03 | 4476.15
| 1014 | I | CABO DE COBRE, FLEXIVEL, CLASSE 4 OU 5, ISOLACAO EM PVC/A, ANTICHAMA BWF-B, 1 CONDUTOR, 450/750 V, SECAO NOMINAL 2,5 MM2 | M | 1.19 | 1.1 | 1.3
| 21127 | I | FITA ISOLANTE ADESIVA ANTICHAMA, USO ATE 750 V, EM ROLO DE 19 MM X 5 M | UN | 0.009 | 3,78 | 0.03
| 88264 | M | ELETRICISTA | H | 0.03 | 7.5255 | 0.22
| 88247 | M | AJUDANTE DE ELETRICISTA | H | 0.03 | 5.4141 | 0.16
|  |  | total de material e/ou equip. .................. |  |  |  | 1.33
|  |  | total de mao de obra................ |  |  |  | 0.38
|  |  | leis sociais: horista - ( 86,39 % ) ......... mensalista - ( 49,82 % ) |  |  |  | 0.32
|  |  | total geral do servico - (sem BDI) ............. |  |  |  | 2.03
91928 |  |  | Cabo de cobre flexível isolado, 4 mm², anti-chama 450/750 v, para circuitos terminais - fornecimento e instalação. Af_12/2015 | m | 237 | 3.36 | 796.32
| 21127 | I | FITA ISOLANTE ADESIVA ANTICHAMA, USO ATE 750 V, EM ROLO DE 19 MM X 5 M | UN | 0.009 | 3,78 | 0.03
| 981 | I | CABO DE COBRE, FLEXIVEL, CLASSE 4 OU 5, ISOLACAO EM PVC/A, ANTICHAMA BWF-B, 1 CONDUTOR, 450/750 V, SECAO NOMINAL 4 MM2 | M | 1.19 | 2 | 2.38
| 88264 | M | ELETRICISTA | H | 0.04 | 7.5255 | 0.3
| 88247 | M | AJUDANTE DE ELETRICISTA | H | 0.04 | 5.4141 | 0.21
|  |  | total de material e/ou equip. .................. |  |  |  | 2.41
|  |  | total de mao de obra................ |  |  |  | 0.51
|  |  | leis sociais: horista - ( 86,39 % ) ......... mensalista - ( 49,82 % ) |  |  |  | 0.44
|  |  | total geral do servico - (sem BDI) ............. |  |  |  | 3.36
06.01.306 |  |  | Caixas de passagem
91937 |  |  | Caixa octogonal 3" x 3", pvc, instalada em laje - fornecimento e instalação. Af_12/2015 | un | 53 | 6.15 | 325.95
| 1871 | I | CAIXA OCTOGONAL DE FUNDO MOVEL, EM PVC, DE 3" X 3", PARA ELETRODUTO FLEXIVEL CORRUGADO | UN | 1 | 2,73 | 2.73
| 88247 | M | AJUDANTE DE ELETRICISTA | H | 0.143 | 5.4141 | 0.77
| 88264 | M | ELETRICISTA | H | 0.143 | 7.5255 | 1.07
|  |  | total de material e/ou equip. .................. |  |  |  | 2.73
|  |  | total de mao de obra................ |  |  |  | 1.84
|  |  | leis sociais: horista - ( 86,39 % ) ......... mensalista - ( 49,82 % ) |  |  |  | 1.58
|  |  | total geral do servico - (sem BDI) ............. |  |  |  | 6.15
92868 |  |  | Caixa retangular 4" x 2" média (1,30 m do piso), metálica, instalada em parede - fornecimento e instalação. Af_12/2015 | un | 39 | 8.3 | 323.7
| 2556 | I | CAIXA DE LUZ "4 X 2" EM ACO ESMALTADA | UN | 1 | 2 | 2
| 88629-C | I | ARGAMASSA TRAÇO 1:3 (CIMENTO E AREIA MÉDIA), PREPARO MANUAL. AF_08/2014 | M3 | 0.0009 | 428.09 | 0.38
| 88264 | M | ELETRICISTA | H | 0.247 | 7.5255 | 1.85
| 88247 | M | AJUDANTE DE ELETRICISTA | H | 0.247 | 5.4141 | 1.33
|  |  | total de material e/ou equip. .................. |  |  |  | 2.38
|  |  | total de mao de obra................ |  |  |  | 3.18
|  |  | leis sociais: horista - ( 86,39 % ) ......... mensalista - ( 49,82 % ) |  |  |  | 2.74
|  |  | total geral do servico - (sem BDI) ............. |  |  |  | 8.3
92871 |  |  | Caixa retangular 4" x 4" média (1,30 m do piso), metálica, instalada em parede - fornecimento e instalação. Af_12/2015 | un | 2 | 10.31 | 20.62
| 2557 | I | CAIXA DE LUZ "4 X 4" EM ACO ESMALTADA | UN | 1 | 3 | 3
| 88629-C | I | ARGAMASSA TRAÇO 1:3 (CIMENTO E AREIA MÉDIA), PREPARO MANUAL. AF_08/2014 | M3 | 0.0012 | 428.09 | 0.51
| 88264 | M | ELETRICISTA | H | 0.283 | 7.5255 | 2.12
| 88247 | M | AJUDANTE DE ELETRICISTA | H | 0.283 | 5.4141 | 1.53
|  |  | total de material e/ou equip. .................. |  |  |  | 3.51
|  |  | total de mao de obra................ |  |  |  | 3.65
|  |  | leis sociais: horista - ( 86,39 % ) ......... mensalista - ( 49,82 % ) |  |  |  | 3.15
|  |  | total geral do servico - (sem BDI) ............. |  |  |  | 10.31
06.01.308 |  |  | Disjuntores
09-17-01-CB |  |  | Dps - dispositivo proteção contra surtos 275v - 40ka | un | 3 | 181.92 | 545.76
| 61001 | I | DISPOSITIVO DE PROTEÇÃO CONTRA SURTOS 275V - 40KA | UN | 1 | 173.52 | 173.52
| 88264 | M | ELETRICISTA | H | 0.6 | 7.5255 | 4.51
|  |  | total de material e/ou equip. .................. |  |  |  | 173.52
|  |  | total de mao de obra................ |  |  |  | 4.51
|  |  | leis sociais: horista - ( 86,39 % ) ......... mensalista - ( 49,82 % ) |  |  |  | 3.89
|  |  | total geral do servico - (sem BDI) ............. |  |  |  | 181.92
74130/1 |  |  | Disjuntor termomagnetico monopolar padrao nema (americano) 10 a 30a 240v, fornecimento e instalacao | un | 22 | 9.97 | 219.34
| 2370 | I | DISJUNTOR TIPO NEMA, MONOPOLAR 10 ATE 30A, TENSAO MAXIMA DE 240 V | UN | 1 | 8,22 | 8.22
| 88264 | M | ELETRICISTA | H | 0.125 | 7.5255 | 0.94
|  |  | total de material e/ou equip. .................. |  |  |  | 8.22
|  |  | total de mao de obra................ |  |  |  | 0.94
|  |  | leis sociais: horista - ( 86,39 % ) ......... mensalista - ( 49,82 % ) |  |  |  | 0.81
|  |  | total geral do servico - (sem BDI) ............. |  |  |  | 9.97
74130/4 |  |  | Disjuntor termomagnetico tripolar padrao nema (americano) 10 a 50a 240v, fornecimento e instalacao | un | 1 | 64.81 | 64.81
| 2392 | I | DISJUNTOR TIPO NEMA, TRIPOLAR 10 ATE 50A, TENSAO MAXIMA DE 415 V | UN | 1 | 55,18 | 55.18
| 88247 | M | AJUDANTE DE ELETRICISTA | H | 0.4 | 5.4141 | 2.16
| 88264 | M | ELETRICISTA | H | 0.4 | 7.5255 | 3.01
|  |  | total de material e/ou equip. .................. |  |  |  | 55.18
|  |  | total de mao de obra................ |  |  |  | 5.17
|  |  | leis sociais: horista - ( 86,39 % ) ......... mensalista - ( 49,82 % ) |  |  |  | 4.46
|  |  | total geral do servico - (sem BDI) ............. |  |  |  | 64.81
74130/5 |  |  | Disjuntor termomagnetico tripolar padrao nema (americano) 60 a 100a 240v, fornecimento e instalacao | un | 2 | 87.37 | 174.74
| 2373 | I | DISJUNTOR TIPO NEMA, TRIPOLAR 60 ATE 100 A, TENSAO MAXIMA DE 415 V | UN | 1 | 77,74 | 77.74
| 88264 | M | ELETRICISTA | H | 0.4 | 7.5255 | 3.01
| 88247 | M | AJUDANTE DE ELETRICISTA | H | 0.4 | 5.4141 | 2.16
|  |  | total de material e/ou equip. .................. |  |  |  | 77.74
|  |  | total de mao de obra................ |  |  |  | 5.17
|  |  | leis sociais: horista - ( 86,39 % ) ......... mensalista - ( 49,82 % ) |  |  |  | 4.46
|  |  | total geral do servico - (sem BDI) ............. |  |  |  | 87.37
93663-CS |  |  | Disjuntor dipositivo residual 30ma, corrente nominal de 25a - fornecimento e instalação. Af_04/2016 | un | 3 | 125.78 | 377.34
| 1571 | I | TERMINAL A COMPRESSAO EM COBRE ESTANHADO PARA CABO 4 MM2, 1 FURO E 1 COMPRESSAO, PARA PARAFUSO DE FIXACAO M5 | UN | 2 | 0,77 | 1.54
| 61003 | I | INTERRUPTOR DIFERENCIAL RESIDUAL (DR)2P - 25A/30MA-220/240V | UN | 1 | 121.04 | 121.04
| 88264 | M | ELETRICISTA | H | 0.133 | 7.5255 | 1
| 88247 | M | AJUDANTE DE ELETRICISTA | H | 0.133 | 5.4141 | 0.72
|  |  | total de material e/ou equip. .................. |  |  |  | 122.58
|  |  | total de mao de obra................ |  |  |  | 1.72
|  |  | leis sociais: horista - ( 86,39 % ) ......... mensalista - ( 49,82 % ) |  |  |  | 1.48
|  |  | total geral do servico - (sem BDI) ............. |  |  |  | 125.78
06.01.309 |  |  | Leitos
15.018.0499-0-CE |  |  | Eletrocalha perfurada,com tampa,tipo "u",100x50mm,tratamento superficial pre-zincado a quente,inclusive conexoes,acessor ios e fixacao superior.fornecimento e colocacao | m | 27 | 42.47 | 1146.69
| COD79 | I | PINO COM ROSCA, EM CAIXAS COM 100 PECAS, NO DIAMETRO DE 1/4", DE (30X20)MM | UN | 0.0133 | 26 | 0.34
| COD80 | I | PORCA ALTA, DE 1/4" | UN | 2.66 | 0.05 | 0.13
| COD81 | I | TIRANTE ROSQUEADO, DE 1/4"X3000MM | UN | 0.666 | 5.3 | 3.52
| COD82 | I | PROLONGADOR PARA TIRANTE ROSQUEADO, DE 1 /4" | UN | 1.33 | 0.41 | 0.54
| COD83 | I | ARRUELA LISA DE DIAMETRO INTERNO, DE 1/4 " | UN | 2.66 | 0.03 | 0.07
| COD84 | I | ELETROCALHA PERFURADA, SEM VIROLA, MED. (100X50X3000)MM, PRE-ZINCADA, SEM TAMPA | UN | 0.33 | 24.9 | 8.21
| COD85 | I | SUPORTE SUSPENSAO OMEGA P/ELETROCALHA PE RFURADA OU LISA 100X50MM (LARGURA X ABA) | UN | 0.666 | 1.68 | 1.11
| COD86 | I | TAMPA DE ENCAIXE PARA ELETROCALHA PERFUR ADA OU LISA, 100X3000MM | UN | 0.33 | 13.49 | 4.45
| 88264 | M | ELETRICISTA | H | 1 | 7.5255 | 7.52
| 88316 | M | SERVENTE DE OBRAS | H | 1 | 5.4141 | 5.41
|  |  | total de material e/ou equip. .................. |  |  |  | 18.37
|  |  | total de mao de obra................ |  |  |  | 12.93
|  |  | leis sociais: horista - ( 86,39 % ) ......... mensalista - ( 49,82 % ) |  |  |  | 11.17
|  |  | total geral do servico - (sem BDI) ............. |  |  |  | 42.47
06.01.400 |  |  | Iluminação e tomadas
06.01.401 |  |  | Luminárias
73953/2.1-CS |  |  | 2005 2xt16 28w - luminária de embutir em forro de gesso ou modulado para 2 lâmpadas fluorescentes tubulares de 28w. Corpo em chapa de aço tratada com acabamento em pintura eletrostática epóxi-pó na cor branca. Refletor e aletas parabólicas em alumínio anodizado de alto brilho e cobre soquete com acabamento especular de alto brilho. Equipada com porta-lâmpada antivibratório em policarbonato, com trava de segurança e proteção contra aquecimento nos contatos. | un | 36 | 270.48 | 9737.28
| COD87 | I | 2005 2XT16 28W - LUMINÁRIA DE EMBUTIR EM FORRO DE GESSO OU MODULADO PARA 2 LÂMPADAS FLUORESCENTES TUBULARES DE 28W. CORPO EM CHAPA DE AÇO TRATADA COM ACABAMENTO EM PINTURA ELETROSTÁTICA EPÓXI-PÓ NA COR BRANCA. REFLETOR E ALETAS PARABÓLICAS EM ALUMÍNIO ANODIZADO DE ALTO BRILHO E COBRE SOQUETE COM ACABAMENTO ESPECULAR DE ALTO BRILHO. EQUIPADA COM PORTA-LÂMPADA ANTIVIBRATÓRIO EM POLICARBONATO, COM TRAVA DE SEGURANÇA E PROTEÇÃO CONTRA AQUECIMENTO NOS CONTATOS. | UN | 1 | 250 | 250
| 88264 | M | ELETRICISTA | H | 0.85 | 7.5255 | 6.39
| 88316 | M | SERVENTE DE OBRAS | H | 0.85 | 5.4141 | 4.6
|  |  | total de material e/ou equip. .................. |  |  |  | 250
|  |  | total de mao de obra................ |  |  |  | 10.99
|  |  | leis sociais: horista - ( 86,39 % ) ......... mensalista - ( 49,82 % ) |  |  |  | 9.49
|  |  | total geral do servico - (sem BDI) ............. |  |  |  | 270.48
73953/2.2-CS |  |  | Luminária circular de embutir, para 2 lâmpadas fluorescentes compactas de 26w, duplas, 2 pinos. Corpo em alumínio repuxado com acabamento em pintura eletrostática epóxi-pó na cor branca. Refletor em alumínio anodizado. Difusor recuado em vidro plano temperado transparente.necessita reator eletromagnético. | un | 2 | 212.48 | 424.96
| COD88 | I | LUMINÁRIA CIRCULAR DE EMBUTIR, PARA 2 LÂMPADAS FLUORESCENTES COMPACTAS DE 26W, DUPLAS, 2 PINOS. CORPO EM ALUMÍNIO REPUXADO COM ACABAMENTO EM PINTURA ELETROSTÁTICA EPÓXI-PÓ NA COR BRANCA. REFLETOR EM ALUMÍNIO ANODIZADO. DIFUSOR RECUADO EM VIDRO PLANO TEMPERADO TRANSPARENTE.NECESSITA REATOR ELETROMAGNÉTICO. | UN | 1 | 192 | 192
| 88264 | M | ELETRICISTA | H | 0.85 | 7.5255 | 6.39
| 88316 | M | SERVENTE DE OBRAS | H | 0.85 | 5.4141 | 4.6
|  |  | total de material e/ou equip. .................. |  |  |  | 192
|  |  | total de mao de obra................ |  |  |  | 10.99
|  |  | leis sociais: horista - ( 86,39 % ) ......... mensalista - ( 49,82 % ) |  |  |  | 9.49
|  |  | total geral do servico - (sem BDI) ............. |  |  |  | 212.48
73953/2.3-CS |  |  | Luminária cilíndrica de sobrepor tipo arandela. Corpo e canopla em alumínio repuxado com acabamento em pintura eletrostática na cor branca. Tamanho da base cilíndrica de 102mm, altura da arandela 340mm e afastamento da parede de 145mm. Duas lâmpadas tc-tse de 23w. | un | 15 | 79.17 | 1187.55
| COD89 | I | LUMINÁRIA CILÍNDRICA DE SOBREPOR TIPO ARANDELA. CORPO E CANOPLA EM ALUMÍNIO REPUXADO COM ACABAMENTO EM PINTURA ELETROSTÁTICA NA COR BRANCA. TAMANHO DA BASE CILÍNDRICA DE 102MM, ALTURA DA ARANDELA 340MM E AFASTAMENTO DA PAREDE DE 145MM. DUAS LÂMPADAS TC-TSE DE 23W. | UN | 1 | 58.69 | 58.69
| 88264 | M | ELETRICISTA | H | 0.85 | 7.5255 | 6.39
| 88316 | M | SERVENTE DE OBRAS | H | 0.85 | 5.4141 | 4.6
|  |  | total de material e/ou equip. .................. |  |  |  | 58.69
|  |  | total de mao de obra................ |  |  |  | 10.99
|  |  | leis sociais: horista - ( 86,39 % ) ......... mensalista - ( 49,82 % ) |  |  |  | 9.49
|  |  | total geral do servico - (sem BDI) ............. |  |  |  | 79.17
06.01.403 |  |  | Interruptores
83399 |  |  | Rele fotoeletrico p/ comando de iluminacao externa 220v/1000w - fornecimento e instalacao | un | 1 | 24.68 | 24.68
| 2510 | I | RELE FOTOELETRICO INTERNO E EXTERNO BIVOLT 1000 W, DE CONECTOR, SEM BASE | UN | 1 | 16,26 | 16.26
| 88264 | M | ELETRICISTA | H | 0.35 | 7.5255 | 2.63
| 88316 | M | SERVENTE DE OBRAS | H | 0.35 | 5.4141 | 1.89
|  |  | total de material e/ou equip. .................. |  |  |  | 16.26
|  |  | total de mao de obra................ |  |  |  | 4.52
|  |  | leis sociais: horista - ( 86,39 % ) ......... mensalista - ( 49,82 % ) |  |  |  | 3.9
|  |  | total geral do servico - (sem BDI) ............. |  |  |  | 24.68
83465 |  |  | Interruptor intermediario (four-way) - fornecimento e instalacao | un | 1 | 32.68 | 32.68
| 38065 | I | INTERRUPTOR INTERMEDIARIO 10A, 250V, CONJUNTO MONTADO PARA EMBUTIR 4" X 2" (PLACA + SUPORTE + MODULO) | UN | 1 | 19,94 | 19.94
| 88264 | M | ELETRICISTA | H | 0.53 | 7.5255 | 3.98
| 88247 | M | AJUDANTE DE ELETRICISTA | H | 0.53 | 5.4141 | 2.86
|  |  | total de material e/ou equip. .................. |  |  |  | 19.94
|  |  | total de mao de obra................ |  |  |  | 6.84
|  |  | leis sociais: horista - ( 86,39 % ) ......... mensalista - ( 49,82 % ) |  |  |  | 5.9
|  |  | total geral do servico - (sem BDI) ............. |  |  |  | 32.68
91953 |  |  | Interruptor simples (1 módulo), 10a/250v, incluindo suporte e placa - fornecimento e instalação. Af_12/2015 | un | 2 | 15.35 | 30.7
| 91946-C | I | SUPORTE PARAFUSADO COM PLACA DE ENCAIXE 4" X 2" MÉDIO (1,30 M DO PISO) PARA PONTO ELÉTRICO - FORNECIMENTO E INSTALAÇÃO. AF_12/2015 | UN | 1 | 5.15 | 5.15
| 91952-C | I | INTERRUPTOR SIMPLES (1 MÓDULO), 10A/250V, SEM SUPORTE E SEM PLACA - FORNECIMENTO E INSTALAÇÃO. AF_12/2015 | UN | 1 | 10.2 | 10.2
|  |  | total de material e/ou equip. .................. |  |  |  | 15.35
|  |  | total de mao de obra................ |  |  |  | 0
|  |  | leis sociais: horista - ( 86,39 % ) ......... mensalista - ( 49,82 % ) |  |  |  | 0
|  |  | total geral do servico - (sem BDI) ............. |  |  |  | 15.35
91955 |  |  | Interruptor paralelo (1 módulo), 10a/250v, incluindo suporte e placa - fornecimento e instalação. Af_12/2015 | un | 4 | 18.65 | 74.6
| 91946-C | I | SUPORTE PARAFUSADO COM PLACA DE ENCAIXE 4" X 2" MÉDIO (1,30 M DO PISO) PARA PONTO ELÉTRICO - FORNECIMENTO E INSTALAÇÃO. AF_12/2015 | UN | 1 | 5.15 | 5.15
| 91954-C | I | INTERRUPTOR PARALELO (1 MÓDULO), 10A/250V, SEM SUPORTE E SEM PLACA - FORNECIMENTO E INSTALAÇÃO. AF_12/2015 | UN | 1 | 13.5 | 13.5
|  |  | total de material e/ou equip. .................. |  |  |  | 18.65
|  |  | total de mao de obra................ |  |  |  | 0
|  |  | leis sociais: horista - ( 86,39 % ) ......... mensalista - ( 49,82 % ) |  |  |  | 0
|  |  | total geral do servico - (sem BDI) ............. |  |  |  | 18.65
91967 |  |  | Interruptor simples (3 módulos), 10a/250v, incluindo suporte e placa - fornecimento e instalação. Af_12/2015 | un | 1 | 33.15 | 33.15
| 91946-C | I | SUPORTE PARAFUSADO COM PLACA DE ENCAIXE 4" X 2" MÉDIO (1,30 M DO PISO) PARA PONTO ELÉTRICO - FORNECIMENTO E INSTALAÇÃO. AF_12/2015 | UN | 1 | 5.15 | 5.15
| 91966-C | I | INTERRUPTOR SIMPLES (3 MÓDULOS), 10A/250V, SEM SUPORTE E SEM PLACA - FORNECIMENTO E INSTALAÇÃO. AF_12/2015 | UN | 1 | 28 | 28
|  |  | total de material e/ou equip. .................. |  |  |  | 33.15
|  |  | total de mao de obra................ |  |  |  | 0
|  |  | leis sociais: horista - ( 86,39 % ) ......... mensalista - ( 49,82 % ) |  |  |  | 0
|  |  | total geral do servico - (sem BDI) ............. |  |  |  | 33.15
92023 |  |  | Interruptor simples (1 módulo) com 1 tomada de embutir 2p+t 10 a, incluindo suporte e placa - fornecimento e instalação. Af_12/2015 | un | 2 | 27.15 | 54.3
| 91946-C | I | SUPORTE PARAFUSADO COM PLACA DE ENCAIXE 4" X 2" MÉDIO (1,30 M DO PISO) PARA PONTO ELÉTRICO - FORNECIMENTO E INSTALAÇÃO. AF_12/2015 | UN | 1 | 5.15 | 5.15
| 92022-C | I | INTERRUPTOR SIMPLES (1 MÓDULO) COM 1 TOMADA DE EMBUTIR 2P+T 10 A, SEM SUPORTE E SEM PLACA - FORNECIMENTO E INSTALAÇÃO. AF_12/2015 | UN | 1 | 22 | 22
|  |  | total de material e/ou equip. .................. |  |  |  | 27.15
|  |  | total de mao de obra................ |  |  |  | 0
|  |  | leis sociais: horista - ( 86,39 % ) ......... mensalista - ( 49,82 % ) |  |  |  | 0
|  |  | total geral do servico - (sem BDI) ............. |  |  |  | 27.15
06.01.404 |  |  | Tomadas
91996 |  |  | Tomada média de embutir (1 módulo), 2p+t 10 a, incluindo suporte e placa - fornecimento e instalação. Af_12/2015 | un | 8 | 18.65 | 149.2
| 91946-C | I | SUPORTE PARAFUSADO COM PLACA DE ENCAIXE 4" X 2" MÉDIO (1,30 M DO PISO) PARA PONTO ELÉTRICO - FORNECIMENTO E INSTALAÇÃO. AF_12/2015 | UN | 1 | 5.15 | 5.15
| 91994-C | I | TOMADA MÉDIA DE EMBUTIR (1 MÓDULO), 2P+T 10 A, SEM SUPORTE E SEM PLACA - FORNECIMENTO E INSTALAÇÃO. AF_12/2015 | UN | 1 | 13.5 | 13.5
|  |  | total de material e/ou equip. .................. |  |  |  | 18.65
|  |  | total de mao de obra................ |  |  |  | 0
|  |  | leis sociais: horista - ( 86,39 % ) ......... mensalista - ( 49,82 % ) |  |  |  | 0
|  |  | total geral do servico - (sem BDI) ............. |  |  |  | 18.65
91997 |  |  | Tomada média de embutir (1 módulo), 2p+t 20 a, incluindo suporte e placa - fornecimento e instalação. Af_12/2015 | un | 14 | 20.15 | 282.1
| 91946-C | I | SUPORTE PARAFUSADO COM PLACA DE ENCAIXE 4" X 2" MÉDIO (1,30 M DO PISO) PARA PONTO ELÉTRICO - FORNECIMENTO E INSTALAÇÃO. AF_12/2015 | UN | 1 | 5.15 | 5.15
| 91995-C | I | TOMADA MÉDIA DE EMBUTIR (1 MÓDULO), 2P+T 20 A, SEM SUPORTE E SEM PLACA - FORNECIMENTO E INSTALAÇÃO. AF_12/2015 | UN | 1 | 15 | 15
|  |  | total de material e/ou equip. .................. |  |  |  | 20.15
|  |  | total de mao de obra................ |  |  |  | 0
|  |  | leis sociais: horista - ( 86,39 % ) ......... mensalista - ( 49,82 % ) |  |  |  | 0
|  |  | total geral do servico - (sem BDI) ............. |  |  |  | 20.15
92004 |  |  | Tomada média de embutir (2 módulos), 2p+t 10 a, incluindo suporte e placa - fornecimento e instalação. Af_12/2015 | un | 2 | 30.15 | 60.3
| 91946-C | I | SUPORTE PARAFUSADO COM PLACA DE ENCAIXE 4" X 2" MÉDIO (1,30 M DO PISO) PARA PONTO ELÉTRICO - FORNECIMENTO E INSTALAÇÃO. AF_12/2015 | UN | 1 | 5.15 | 5.15
| 92002-C | I | TOMADA MÉDIA DE EMBUTIR (2 MÓDULOS), 2P+T 10 A, SEM SUPORTE E SEM PLACA - FORNECIMENTO E INSTALAÇÃO. AF_12/2015 | UN | 1 | 25 | 25
|  |  | total de material e/ou equip. .................. |  |  |  | 30.15
|  |  | total de mao de obra................ |  |  |  | 0
|  |  | leis sociais: horista - ( 86,39 % ) ......... mensalista - ( 49,82 % ) |  |  |  | 0
|  |  | total geral do servico - (sem BDI) ............. |  |  |  | 30.15
06.01.500 |  |  | Aterramento e proteção contra descargas atmosféricas
06.01.502 |  |  | Conectores e terminais
407327 |  |  | Solda exotermica para cabos de 50mm2 / haste 3/4" (cabo passante na lateral da haste) | un | 13 | 26.62 | 346.06
| COD90 | I | MOLDE PARA SOLDA CABO 50MM2 / HASTE 3/4" (CABO PASSANTE NA LATE RAL DA HASTE) | UN | 0.02 | 120 | 2.4
| COD91 | I | ALICATE GRANDE | UN | 0.002 | 93.96 | 0.18
| COD92 | I | CARTUCHO 115 | UN | 1 | 12 | 12
| 88264 | M | ELETRICISTA | H | 0.5 | 7.5255 | 3.76
| 88243 | M | AJUDANTE ESPECIALIZADO | H | 0.5 | 5.4141 | 2.7
|  |  | total de material e/ou equip. .................. |  |  |  | 14.58
|  |  | total de mao de obra................ |  |  |  | 6.46
|  |  | leis sociais: horista - ( 86,39 % ) ......... mensalista - ( 49,82 % ) |  |  |  | 5.58
|  |  | total geral do servico - (sem BDI) ............. |  |  |  | 26.62
83421.1 |  |  | Rabicho de cabo de cobre 16mm | un | 1 | 18.84 | 18.84
| 1018-1 | I | RABICHO DE CABO DE COBRE 16MM | M | 0.6 | 25.43 | 15.25
| 88247 | M | AJUDANTE DE ELETRICISTA | H | 0.15 | 5.4141 | 0.81
| 88264 | M | ELETRICISTA | H | 0.15 | 7.5255 | 1.12
|  |  | total de material e/ou equip. .................. |  |  |  | 15.25
|  |  | total de mao de obra................ |  |  |  | 1.93
|  |  | leis sociais: horista - ( 86,39 % ) ......... mensalista - ( 49,82 % ) |  |  |  | 1.66
|  |  | total geral do servico - (sem BDI) ............. |  |  |  | 18.84
98111 |  |  | Caixa de inspeção para aterramento, circular, em polietileno, diâmetro interno = 0,3 m. Af_05/2018 | un | 4 | 17.56 | 70.24
| 34643 | I | CAIXA INSPECAO EM POLIETILENO PARA ATERRAMENTO E PARA RAIOS DIAMETRO = 300 MM | UN | 1 | 11,56 | 11.56
| 94102-C | I | LASTRO DE VALA COM PREPARO DE FUNDO, LARGURA MENOR QUE 1,5 M, COM CAMADA DE AREIA, LANÇAMENTO MANUAL, EM LOCAL COM NÍVEL BAIXO DE INTERFERÊNCIA. AF_06/2016 | M3 | 0.0141 | 143.91 | 2.02
| 88309 | M | PEDREIRO | H | 0.1693 | 7.2765 | 1.23
| 88316 | M | SERVENTE DE OBRAS | H | 0.1693 | 5.4141 | 0.91
|  |  | total de material e/ou equip. .................. |  |  |  | 13.58
|  |  | total de mao de obra................ |  |  |  | 2.14
|  |  | leis sociais: horista - ( 86,39 % ) ......... mensalista - ( 49,82 % ) |  |  |  | 1.84
|  |  | total geral do servico - (sem BDI) ............. |  |  |  | 17.56
06.01.504 |  |  | Cabos de descida
96974 |  |  | Cordoalha de cobre nu 50 mm², não enterrada, com isolador - fornecimento e instalação. Af_12/2017 | m | 179.02 | 40.71 | 7287.9
| 867 | I | CABO DE COBRE NU 50 MM2 MEIO-DURO | M | 1.05 | 22 | 23.1
| 98463-C | I | SUPORTE ISOLADOR PARA CORDOALHA DE COBRE - FORNECIMENTO E INSTALAÇÃO. AF_12/2017 | UN | 0.5 | 19.58 | 9.79
| 88264 | M | ELETRICISTA | H | 0.3251 | 7.5255 | 2.44
| 88247 | M | AJUDANTE DE ELETRICISTA | H | 0.3251 | 5.4141 | 1.76
|  |  | total de material e/ou equip. .................. |  |  |  | 32.89
|  |  | total de mao de obra................ |  |  |  | 4.2
|  |  | leis sociais: horista - ( 86,39 % ) ......... mensalista - ( 49,82 % ) |  |  |  | 3.62
|  |  | total geral do servico - (sem BDI) ............. |  |  |  | 40.71
06.01.506 |  |  | Eletrodo de terra
96985 |  |  | Haste de aterramento 5/8 para spda - fornecimento e instalação. Af_12/2017 | un | 4 | 38.23 | 152.92
| 3379 | I | HASTE DE ATERRAMENTO EM ACO COM 3,00 M DE COMPRIMENTO E DN = 5/8", REVESTIDA COM BAIXA CAMADA DE COBRE, SEM CONECTOR | UN | 1 | 32.14 | 32.14
| 88264 | M | ELETRICISTA | H | 0.2531 | 7.5255 | 1.9
| 88247 | M | AJUDANTE DE ELETRICISTA | H | 0.2531 | 5.4141 | 1.37
|  |  | total de material e/ou equip. .................. |  |  |  | 32.14
|  |  | total de mao de obra................ |  |  |  | 3.27
|  |  | leis sociais: horista - ( 86,39 % ) ......... mensalista - ( 49,82 % ) |  |  |  | 2.82
|  |  | total geral do servico - (sem BDI) ............. |  |  |  | 38.23
06.03.000 |  |  | Detecção e alarme de incêndio
06.03.200 |  |  | Equipamentos de detecção
18.038.0030-0-CE |  |  | Sirene audio visual,para sistema de alarme contra incendio.f ornecimento e colocacao | un | 1 | 218.31 | 218.31
| COD93 | I | SIRENE AUDIO VISUAL, P/SISTEMA DE ALARME CONTRA INCENDIO | UN | 1 | 206.27 | 206.27
| 88264 | M | ELETRICISTA | H | 0.5 | 7.5255 | 3.76
| 88316 | M | SERVENTE DE OBRAS | H | 0.5 | 5.4141 | 2.7
|  |  | total de material e/ou equip. .................. |  |  |  | 206.27
|  |  | total de mao de obra................ |  |  |  | 6.46
|  |  | leis sociais: horista - ( 86,39 % ) ......... mensalista - ( 49,82 % ) |  |  |  | 5.58
|  |  | total geral do servico - (sem BDI) ............. |  |  |  | 218.31
18.038.0045-0-CE |  |  | Acionador tipo "quebre vidro",inclusive sensor de alarme e c have externa para teste.fornecimento e colocacao | un | 1 | 260.19 | 260.19
| COD94 | I | ACIONAMENTO TIPO "QUEBRA VIDRO", INCLUSI VE SENSOR DE ALARME E CHAVE EXTERNA PARA TESTE | UN | 1 | 248.15 | 248.15
| 88264 | M | ELETRICISTA | H | 0.5 | 7.5255 | 3.76
| 88316 | M | SERVENTE DE OBRAS | H | 0.5 | 5.4141 | 2.7
|  |  | total de material e/ou equip. .................. |  |  |  | 248.15
|  |  | total de mao de obra................ |  |  |  | 6.46
|  |  | leis sociais: horista - ( 86,39 % ) ......... mensalista - ( 49,82 % ) |  |  |  | 5.58
|  |  | total geral do servico - (sem BDI) ............. |  |  |  | 260.19
06.03.500 |  |  | Conectores e terminais
06.03.501 |  |  | Iluminação de emergência
18.027.0045-0-CE |  |  | Luminaria de emergencia de sobrepor,em plastico,equipada com bateria selada recarregavel e lampada fluorescente 2x20w.fo rnecimento e colocacao | un | 6 | 354.68 | 2128.08
| COD95 | I | LUMINARIA DE EMERGENCIA DE SOBREPOR, EM PLASTICO, EQUIPADA C/BATERIA SELADA RECA RREGAVEL E LAMPADA FLUORESCENTE 2X20W | UN | 1 | 342.64 | 342.64
| 88264 | M | ELETRICISTA | H | 0.5 | 7.5255 | 3.76
| 88316 | M | SERVENTE DE OBRAS | H | 0.5 | 5.4141 | 2.7
|  |  | total de material e/ou equip. .................. |  |  |  | 342.64
|  |  | total de mao de obra................ |  |  |  | 6.46
|  |  | leis sociais: horista - ( 86,39 % ) ......... mensalista - ( 49,82 % ) |  |  |  | 5.58
|  |  | total geral do servico - (sem BDI) ............. |  |  |  | 354.68
06.09.000 |  |  | Sistema de cabeamento estruturado
06.09.004 |  |  | Cabos em par trançado
98297 |  |  | Cabo eletrônico categoria 6, instalado em edificação institucional - fornecimento e instalação. Af_03/2018 | m | 2147.76 | 1.66 | 3565.28
| 39599 | I | CABO DE PAR TRANCADO UTP, 4 PARES, CATEGORIA 6 | M | 1.05 | 1.5 | 1.57
| 88247 | M | AJUDANTE DE ELETRICISTA | H | 0.0045 | 5.4141 | 0.02
| 88264 | M | ELETRICISTA | H | 0.0045 | 7.5255 | 0.03
|  |  | total de material e/ou equip. .................. |  |  |  | 1.57
|  |  | total de mao de obra................ |  |  |  | 0.05
|  |  | leis sociais: horista - ( 86,39 % ) ......... mensalista - ( 49,82 % ) |  |  |  | 0.04
|  |  | total geral do servico - (sem BDI) ............. |  |  |  | 1.66
C3750D |  |  | Cabo de fibra óptica, 01 par | m | 507.72 | 3.54 | 1797.32
| COD96 | I | CABO DE FIBRA ÓTICA, 01 PAR | M | 1.02 | 3.48 | 3.54
|  |  | total de material e/ou equip. .................. |  |  |  | 3.54
|  |  | total de mao de obra................ |  |  |  | 0
|  |  | leis sociais: horista - ( 86,39 % ) ......... mensalista - ( 49,82 % ) |  |  |  | 0
|  |  | total geral do servico - (sem BDI) ............. |  |  |  | 3.54
06.09.007 |  |  | Tomadas
98307 |  |  | Tomada de rede rj45 - fornecimento e instalação. Af_03/2018 | un | 1 | 27.22 | 27.22
| 38083 | I | TOMADA RJ45, 8 FIOS, CAT 5E, CONJUNTO MONTADO PARA EMBUTIR 4" X 2" (PLACA + SUPORTE + MODULO) | UN | 1 | 22.27 | 22.27
| 88247 | M | AJUDANTE DE ELETRICISTA | H | 0.2062 | 5.4141 | 1.11
| 88264 | M | ELETRICISTA | H | 0.2062 | 7.5255 | 1.55
|  |  | total de material e/ou equip. .................. |  |  |  | 22.27
|  |  | total de mao de obra................ |  |  |  | 2.66
|  |  | leis sociais: horista - ( 86,39 % ) ......... mensalista - ( 49,82 % ) |  |  |  | 2.29
|  |  | total geral do servico - (sem BDI) ............. |  |  |  | 27.22
C4174D-CI |  |  | Tomada p/ conexão de rede c/ conector rj 45 c/ espelho em caixa 4 x 4 (instalada) | un | 32 | 40.9 | 1308.8
| COD97 | I | TOMADA P/ CONEXÃO DE REDE C/ CONECTOR RJ 45 C/ ESPELHO EM CAIXA 4 x 4 | UN | 1 | 32 | 32
| 88264 | M | ELETRICISTA | H | 0.37 | 7.5255 | 2.78
| 88247 | M | AJUDANTE DE ELETRICISTA | H | 0.37 | 5.4141 | 2
|  |  | total de material e/ou equip. .................. |  |  |  | 32
|  |  | total de mao de obra................ |  |  |  | 4.78
|  |  | leis sociais: horista - ( 86,39 % ) ......... mensalista - ( 49,82 % ) |  |  |  | 4.12
|  |  | total geral do servico - (sem BDI) ............. |  |  |  | 40.9
06.09.009 |  |  | Eletrodutos (inclusive acessórios de conexão, suporte e fixação)
91863 |  |  | Eletroduto rígido roscável, pvc, dn 25 mm (3/4"), para circuitos terminais, instalado em forro - fornecimento e instalação. Af_12/2015 | m | 50.71 | 5.98 | 303.24
| 2674 | I | ELETRODUTO DE PVC RIGIDO ROSCAVEL DE 3/4 ", SEM LUVA | M | 1.017 | 2 | 2.03
| 91170-C | I | FIXAÇÃO DE TUBOS HORIZONTAIS DE PVC, CPVC OU COBRE DIÂMETROS MENORES OU IGUAIS A 40 MM OU ELETROCALHAS ATÉ 150MM DE LARGURA, COM ABRAÇADEIRA METÁLICA RÍGIDA TIPO D 1/2, FIXADA EM PERFILADO EM LAJE. AF_05/2015 | M | 1 | 2 | 2
| 88264 | M | ELETRICISTA | H | 0.082 | 7.5255 | 0.61
| 88247 | M | AJUDANTE DE ELETRICISTA | H | 0.082 | 5.4141 | 0.44
|  |  | total de material e/ou equip. .................. |  |  |  | 4.03
|  |  | total de mao de obra................ |  |  |  | 1.05
|  |  | leis sociais: horista - ( 86,39 % ) ......... mensalista - ( 49,82 % ) |  |  |  | 0.9
|  |  | total geral do servico - (sem BDI) ............. |  |  |  | 5.98
91868 |  |  | Eletroduto rígido roscável, pvc, dn 32 mm (1"), para circuitos terminais, instalado em laje - fornecimento e instalação. Af_12/2015 | m | 31.21 | 6.78 | 211.6
| 2685 | I | ELETRODUTO DE PVC RIGIDO ROSCAVEL DE 1 ", SEM LUVA | M | 1.017 | 3,69 | 3.75
| 34562 | I | ARAME RECOZIDO 16 BWG, 1,60 MM (0,016 KG/M) | KG | 0.002 | 12,31 | 0.02
| 88247 | M | AJUDANTE DE ELETRICISTA | H | 0.126 | 5.4141 | 0.68
| 88264 | M | ELETRICISTA | H | 0.126 | 7.5255 | 0.94
|  |  | total de material e/ou equip. .................. |  |  |  | 3.77
|  |  | total de mao de obra................ |  |  |  | 1.62
|  |  | leis sociais: horista - ( 86,39 % ) ......... mensalista - ( 49,82 % ) |  |  |  | 1.39
|  |  | total geral do servico - (sem BDI) ............. |  |  |  | 6.78
93008 |  |  | Eletroduto rígido roscável, pvc, dn 50 mm (1 1/2") - fornecimento e instalação. Af_12/2015 | m | 15.79 | 8.63 | 136.26
| 2680 | I | ELETRODUTO DE PVC RIGIDO ROSCAVEL DE 1 1/2 ", SEM LUVA | M | 1.1 | 5,41 | 5.95
| 88264 | M | ELETRICISTA | H | 0.112 | 7.5255 | 0.84
| 88247 | M | AJUDANTE DE ELETRICISTA | H | 0.112 | 5.4141 | 0.6
|  |  | total de material e/ou equip. .................. |  |  |  | 5.95
|  |  | total de mao de obra................ |  |  |  | 1.44
|  |  | leis sociais: horista - ( 86,39 % ) ......... mensalista - ( 49,82 % ) |  |  |  | 1.24
|  |  | total geral do servico - (sem BDI) ............. |  |  |  | 8.63
93009 |  |  | Eletroduto rígido roscável, pvc, dn 60 mm (2") - fornecimento e instalação. Af_12/2015 | m | 3 | 12.63 | 37.89
| 2681 | I | ELETRODUTO DE PVC RIGIDO ROSCAVEL DE 2 ", SEM LUVA | M | 1.1 | 8.68 | 9.54
| 88264 | M | ELETRICISTA | H | 0.129 | 7.5255 | 0.97
| 88247 | M | AJUDANTE DE ELETRICISTA | H | 0.129 | 5.4141 | 0.69
|  |  | total de material e/ou equip. .................. |  |  |  | 9.54
|  |  | total de mao de obra................ |  |  |  | 1.66
|  |  | leis sociais: horista - ( 86,39 % ) ......... mensalista - ( 49,82 % ) |  |  |  | 1.43
|  |  | total geral do servico - (sem BDI) ............. |  |  |  | 12.63
93010 |  |  | Eletroduto rígido roscável, pvc, dn 75 mm (2 1/2") - fornecimento e instalação. Af_12/2015 | m | 5.8 | 17.27 | 100.16
| 2682 | I | ELETRODUTO DE PVC RIGIDO ROSCAVEL DE 2 1/2 ", SEM LUVA | M | 1.1 | 12.35 | 13.58
| 88264 | M | ELETRICISTA | H | 0.154 | 7.5255 | 1.15
| 88247 | M | AJUDANTE DE ELETRICISTA | H | 0.154 | 5.4141 | 0.83
|  |  | total de material e/ou equip. .................. |  |  |  | 13.58
|  |  | total de mao de obra................ |  |  |  | 1.98
|  |  | leis sociais: horista - ( 86,39 % ) ......... mensalista - ( 49,82 % ) |  |  |  | 1.71
|  |  | total geral do servico - (sem BDI) ............. |  |  |  | 17.27
06.09.011 |  |  | Eletrocalhas (inclusive acessórios de conexão, suporte e fixação)
15.018.0499-0-CE |  |  | Eletrocalha perfurada,com tampa,tipo "u",100x50mm,tratamento superficial pre-zincado a quente,inclusive conexoes,acessor ios e fixacao superior.fornecimento e colocacao | m | 19.87 | 42.47 | 843.87
| COD79 | I | PINO COM ROSCA, EM CAIXAS COM 100 PECAS, NO DIAMETRO DE 1/4", DE (30X20)MM | UN | 0.0133 | 26 | 0.34
| COD80 | I | PORCA ALTA, DE 1/4" | UN | 2.66 | 0.05 | 0.13
| COD81 | I | TIRANTE ROSQUEADO, DE 1/4"X3000MM | UN | 0.666 | 5.3 | 3.52
| COD82 | I | PROLONGADOR PARA TIRANTE ROSQUEADO, DE 1 /4" | UN | 1.33 | 0.41 | 0.54
| COD83 | I | ARRUELA LISA DE DIAMETRO INTERNO, DE 1/4 " | UN | 2.66 | 0.03 | 0.07
| COD84 | I | ELETROCALHA PERFURADA, SEM VIROLA, MED. (100X50X3000)MM, PRE-ZINCADA, SEM TAMPA | UN | 0.33 | 24.9 | 8.21
| COD85 | I | SUPORTE SUSPENSAO OMEGA P/ELETROCALHA PE RFURADA OU LISA 100X50MM (LARGURA X ABA) | UN | 0.666 | 1.68 | 1.11
| COD86 | I | TAMPA DE ENCAIXE PARA ELETROCALHA PERFUR ADA OU LISA, 100X3000MM | UN | 0.33 | 13.49 | 4.45
| 88264 | M | ELETRICISTA | H | 1 | 7.5255 | 7.52
| 88316 | M | SERVENTE DE OBRAS | H | 1 | 5.4141 | 5.41
|  |  | total de material e/ou equip. .................. |  |  |  | 18.37
|  |  | total de mao de obra................ |  |  |  | 12.93
|  |  | leis sociais: horista - ( 86,39 % ) ......... mensalista - ( 49,82 % ) |  |  |  | 11.17
|  |  | total geral do servico - (sem BDI) ............. |  |  |  | 42.47
15.018.0509-0-CE |  |  | Eletrocalha perfurada,com tampa,tipo "u",100x100mm,tratament o superficial pre-zincado a quente,inclusive conexoes,acesso rios e fixacao superior.fornecimento e colocacao | m | 12.15 | 46.67 | 567.04
| COD98 | I | PINO COM ROSCA, EM CAIXAS COM 100 PECAS, NO DIAMETRO DE 1/4", DE (30X20)MM | UN | 0.0133 | 26 | 0.34
| COD99 | I | PORCA ALTA, DE 1/4" | UN | 2.66 | 0.05 | 0.13
| COD100 | I | TIRANTE ROSQUEADO, DE 1/4"X3000MM | UN | 0.666 | 5.3 | 3.52
| COD101 | I | PROLONGADOR PARA TIRANTE ROSQUEADO, DE 1 /4" | UN | 1.33 | 0.41 | 0.54
| COD102 | I | ARRUELA LISA DE DIAMETRO INTERNO, DE 1/4 " | UN | 2.66 | 0.03 | 0.07
| COD103 | I | ELETROCALHA PERFURADA SEM VIROLA, TIPO " U", DE (100X100X3000)MM | UN | 0.33 | 37.34 | 12.32
| COD104 | I | SUPORTE SUSPENSAO DUPLO TIRANTE "OMEGA", DE (100X100)MM PARA ELETROCALHA | UN | 0.666 | 1.81 | 1.2
| COD105 | I | TAMPA DE ENCAIXE PARA ELETROCALHA PERFUR ADA OU LISA, 100X3000MM | UN | 0.33 | 13.49 | 4.45
| 88264 | M | ELETRICISTA | H | 1 | 7.5255 | 7.52
| 88316 | M | SERVENTE DE OBRAS | H | 1 | 5.4141 | 5.41
|  |  | total de material e/ou equip. .................. |  |  |  | 22.57
|  |  | total de mao de obra................ |  |  |  | 12.93
|  |  | leis sociais: horista - ( 86,39 % ) ......... mensalista - ( 49,82 % ) |  |  |  | 11.17
|  |  | total geral do servico - (sem BDI) ............. |  |  |  | 46.67
06.10.000 |  |  | Serviços diversos
06.10.100 |  |  | Escavação de valas
06.10.101 |  |  | Manual
93358 |  |  | Escavação manual de vala com profundidade menor ou igual a 1,30 m. Af_03/2016 | m³ | 20 | 50.45 | 1009
| 88316 | M | SERVENTE DE OBRAS | H | 5 | 5.4141 | 27.07
|  |  | total de material e/ou equip. .................. |  |  |  | 0
|  |  | total de mao de obra................ |  |  |  | 27.07
|  |  | leis sociais: horista - ( 86,39 % ) ......... mensalista - ( 49,82 % ) |  |  |  | 23.38
|  |  | total geral do servico - (sem BDI) ............. |  |  |  | 50.45
06.10.103 |  |  | Reaterro compactado
96995 |  |  | Reaterro manual apiloado com soquete. Af_10/2017 | m³ | 20 | 30.26 | 605.2
| 88316 | M | SERVENTE DE OBRAS | H | 3 | 5.4141 | 16.24
|  |  | total de material e/ou equip. .................. |  |  |  | 0
|  |  | total de mao de obra................ |  |  |  | 16.24
|  |  | leis sociais: horista - ( 86,39 % ) ......... mensalista - ( 49,82 % ) |  |  |  | 14.02
|  |  | total geral do servico - (sem BDI) ............. |  |  |  | 30.26
06.10.200 |  |  | Lastros
06.10.202 |  |  | De brita
94111 |  |  | Lastro de vala com preparo de fundo, largura menor que 1,5 m, com camada de areia, lançamento mecanizado, em local com nível baixo de interferência. Af_06/2016 | m³ | 0.18 | 121.86 | 21.93
| 370 | I | AREIA MEDIA - POSTO JAZIDA/FORNECEDOR (RETIRADO NA JAZIDA, SEM TRANSPORTE) | M3 | 1.1 | 62,75 | 69.02
| 5678-C | I | RETROESCAVADEIRA SOBRE RODAS COM CARREGADEIRA, TRAÇÃO 4X4, POTÊNCIA LÍQ. 88 HP, CAÇAMBA CARREG. CAP. MÍN. 1 M3, CAÇAMBA RETRO CAP. 0,26 M3, PESO OPERACIONAL MÍN. 6.674 KG, PROFUNDIDADE ESCAVAÇÃO MÁX. 4,37 M - CHP DIURNO. AF_06/2014 | CHP | 0.106 | 99.05 | 10.49
| 5679-C | I | RETROESCAVADEIRA SOBRE RODAS COM CARREGADEIRA, TRAÇÃO 4X4, POTÊNCIA LÍQ. 88 HP, CAÇAMBA CARREG. CAP. MÍN. 1 M3, CAÇAMBA RETRO CAP. 0,26 M3, PESO OPERACIONAL MÍN. 6.674 KG, PROFUNDIDADE ESCAVAÇÃO MÁX. 4,37 M - CHI DIURNO. AF_06/2014 | CHI | 0.53 | 34.4 | 18.23
| 91533-C | I | COMPACTADOR DE SOLOS DE PERCUSSÃO (SOQUETE) COM MOTOR A GASOLINA 4 TEMPOS, POTÊNCIA 4 CV - CHP DIURNO. AF_08/2015 | CHP | 0.069 | 18.66 | 1.28
| 91534-C | I | COMPACTADOR DE SOLOS DE PERCUSSÃO (SOQUETE) COM MOTOR A GASOLINA 4 TEMPOS, POTÊNCIA 4 CV - CHI DIURNO. AF_08/2015 | CHI | 0.064 | 15.12 | 0.96
| 88309 | M | PEDREIRO | H | 0.763 | 7.2765 | 5.55
| 88316 | M | SERVENTE DE OBRAS | H | 1.144 | 5.4141 | 6.19
|  |  | total de material e/ou equip. .................. |  |  |  | 99.98
|  |  | total de mao de obra................ |  |  |  | 11.74
|  |  | leis sociais: horista - ( 86,39 % ) ......... mensalista - ( 49,82 % ) |  |  |  | 10.14
|  |  | total geral do servico - (sem BDI) ............. |  |  |  | 121.86
06.10.300 |  |  | Caixas de passagem
06.10.301 |  |  | Em alvenaria
08.10.301.1 |  |  | Tampão t-16 fornecimento | un | 10 | 137.05 | 1370.5
| COD106 | I | TAMPÃO T-16 FORNECIMENTO | UN | 1 | 137.05 | 137.05
|  |  | total de material e/ou equip. .................. |  |  |  | 137.05
|  |  | total de mao de obra................ |  |  |  | 0
|  |  | leis sociais: horista - ( 86,39 % ) ......... mensalista - ( 49,82 % ) |  |  |  | 0
|  |  | total geral do servico - (sem BDI) ............. |  |  |  | 137.05
72285 |  |  | Caixa de areia 40x40x40cm em alvenaria - execução | un | 10 | 64.54 | 645.4
| 1382 | I | CIMENTO PORTLAND POZOLANICO CP IV- 32 | 50KG | 0.41 | 23,51 | 9.63
| 370 | I | AREIA MEDIA - POSTO JAZIDA/FORNECEDOR (RETIRADO NA JAZIDA, SEM TRANSPORTE) | M3 | 0.11 | 62,75 | 6.9
| 4721 | I | PEDRA BRITADA N. 1 (9,5 a 19 MM) POSTO PEDREIRA/FORNECEDOR, SEM FRETE | M3 | 0.031 | 66,29 | 2.05
| 7271 | I | BLOCO CERAMICO (ALVENARIA DE VEDACAO), 8 FUROS, DE 9 X 19 X 19 CM | UN | 20 | 0,59 | 11.8
| 88309 | M | PEDREIRO | H | 0.98 | 7.2765 | 7.13
| 88316 | M | SERVENTE DE OBRAS | H | 2.07 | 5.4141 | 11.2
|  |  | total de material e/ou equip. .................. |  |  |  | 30.38
|  |  | total de mao de obra................ |  |  |  | 18.33
|  |  | leis sociais: horista - ( 86,39 % ) ......... mensalista - ( 49,82 % ) |  |  |  | 15.83
|  |  | total geral do servico - (sem BDI) ............. |  |  |  | 64.54
08.00.000 |  |  | Instalações de prevenção e combate a incêndio
08.01.000 |  |  | Prevenção e combate a incêndio
08.01.500 |  |  | Equipamentos e acessórios
17.040.0050-0-CE |  |  | Pintura de sinalizacao para extintores de incendio,em quadra dos vermelhos e bordas amarelas,conforme projeto emop 2547 ( hidraulica/sanitaria/incendio) | un | 2 | 22.94 | 45.88
| COD107 | I | ESMALTE SINTETICO ALQUIDICO ALTO BRILHO, BRILHANTE, ACETINADO OU FOSCO | GL | 0.1 | 46.58 | 4.65
| COD108 | I | FITA CREPE, EM ROLO DE 25MMX50,00M | UN | 0.13 | 5.29 | 0.68
| 88310 | M | PINTOR | H | 0.95 | 7.2765 | 6.91
| 88316 | M | SERVENTE DE OBRAS | H | 0.47 | 5.4141 | 2.54
|  |  | total de material e/ou equip. .................. |  |  |  | 5.33
|  |  | total de mao de obra................ |  |  |  | 9.45
|  |  | leis sociais: horista - ( 86,39 % ) ......... mensalista - ( 49,82 % ) |  |  |  | 8.16
|  |  | total geral do servico - (sem BDI) ............. |  |  |  | 22.94
37539 |  |  | Placa de sinalizacao de seguranca contra incendio, fotoluminescente, retangular, *13 x 26* cm, em pvc *2* mm anti-chamas (simbolos, cores e pictogramas conforme nbr 13434) | un | 4 | 15 | 60
| COD109 | I | PLACA DE SINALIZACAO DE SEGURANCA CONTRA INCENDIO, FOTOLUMINESCENTE, RETANGULAR, *13 X 26* CM, EM PVC *2* MM ANTI-CHAMAS (SIMBOLOS, CORES E PICTOGRAMAS CONFORME NBR 13434) | UN | 1 | 14 | 14
| 88316 | M | SERVENTE DE OBRAS | H | 0.1 | 5.4141 | 0.54
|  |  | total de material e/ou equip. .................. |  |  |  | 14
|  |  | total de mao de obra................ |  |  |  | 0.54
|  |  | leis sociais: horista - ( 86,39 % ) ......... mensalista - ( 49,82 % ) |  |  |  | 0.46
|  |  | total geral do servico - (sem BDI) ............. |  |  |  | 15
37556 |  |  | Placa de sinalizacao de seguranca contra incendio, fotoluminescente, quadrada, *20 x 20* cm, em pvc *2* mm anti-chamas (simbolos, cores e pictogramas conforme nbr 13434) | un | 6 | 17.35 | 104.1
| COD110 | I | PLACA DE SINALIZACAO DE SEGURANCA CONTRA INCENDIO, FOTOLUMINESCENTE, QUADRADA, *20 X 20* CM, EM PVC *2* MM ANTI-CHAMAS (SIMBOLOS, CORES E PICTOGRAMAS CONFORME NBR 13434) | UN | 1 | 16.35 | 16.35
| 88316 | M | SERVENTE DE OBRAS | H | 0.1 | 5.4141 | 0.54
|  |  | total de material e/ou equip. .................. |  |  |  | 16.35
|  |  | total de mao de obra................ |  |  |  | 0.54
|  |  | leis sociais: horista - ( 86,39 % ) ......... mensalista - ( 49,82 % ) |  |  |  | 0.46
|  |  | total geral do servico - (sem BDI) ............. |  |  |  | 17.35
83635 |  |  | Extintor incendio tp po quimico 6kg - fornecimento e instalacao | un | 2 | 166.67 | 333.34
| 10892 | I | EXTINTOR DE INCENDIO PORTATIL COM CARGA DE PO QUIMICO SECO (PQS) DE 6 KG, CLASSE BC | UN | 1 | 154.88 | 154.88
| 88309 | M | PEDREIRO | H | 0.5 | 7.2765 | 3.63
| 88316 | M | SERVENTE DE OBRAS | H | 0.5 | 5.4141 | 2.7
|  |  | total de material e/ou equip. .................. |  |  |  | 154.88
|  |  | total de mao de obra................ |  |  |  | 6.33
|  |  | leis sociais: horista - ( 86,39 % ) ......... mensalista - ( 49,82 % ) |  |  |  | 5.46
|  |  | total geral do servico - (sem BDI) ............. |  |  |  | 166.67
0 |  |  | Bloco B
02.00.000 |  |  | Serviços preliminares
02.03.000 |  |  | Locação de obras
02.03.100 |  |  | De edificações
99059 |  |  | Locacao convencional de obra, utilizando gabarito de tábuas corridas pontaletadas a cada 2,00m - 2 utilizações. Af_10/2018 | m | 64.8 | 27.7 | 1794.96
| 91692-C | I | SERRA CIRCULAR DE BANCADA COM MOTOR ELÉTRICO POTÊNCIA DE 5HP, COM COIFA PARA DISCO 10" - CHP DIURNO. AF_08/2015 | CHP | 0.0039 | 15 | 0.05
| 91693-C | I | SERRA CIRCULAR DE BANCADA COM MOTOR ELÉTRICO POTÊNCIA DE 5HP, COM COIFA PARA DISCO 10" - CHI DIURNO. AF_08/2015 | CHI | 0.0168 | 14.35 | 0.24
| 94974-C | I | CONCRETO MAGRO PARA LASTRO, TRAÇO 1:4,5:4,5 (CIMENTO/ AREIA MÉDIA/ BRITA 1) - PREPARO MANUAL. AF_07/2016 | M3 | 0.0046 | 363.9 | 1.67
| 99062-C | I | MARCAÇÃO DE PONTOS EM GABARITO OU CAVALETE. AF_10/2018 | UN | 1.5 | 1.69 | 2.53
| 4417 | I | SARRAFO DE MADEIRA NAO APARELHADA *2,5 X 7* CM, MACARANDUBA, ANGELIM OU EQUIVALENTE DA REGIAO | M | 0.7445 | 2,77 | 2.06
| 4433 | I | PECA DE MADEIRA NAO APARELHADA *7,5 X 7,5* CM (3 X 3 ") MACARANDUBA, ANGELIM OU EQUIVALENTE DA REGIAO | M | 0.4125 | 6,37 | 2.62
| 5068 | I | PREGO DE ACO POLIDO COM CABECA 17 X 21 (2 X 11) | KG | 0.111 | 11,09 | 1.23
| 7356 | I | TINTA ACRILICA PREMIUM, COR BRANCO FOSCO | L | 0.0256 | 16,92 | 0.43
| 10567 | I | TABUA DE MADEIRA NAO APARELHADA *2,5 X 23* CM (1 x 9 ") PINUS, MISTA OU EQUIVALENTE DA REGIAO | M | 0.55 | 6,63 | 3.64
| 88262 | M | CARPINTEIRO DE FORMAS | H | 0.7125 | 7.2765 | 5.18
| 88239 | M | AJUDANTE DE CARPINTEIRO | H | 0.3563 | 5.4141 | 1.92
|  |  | total de material e/ou equip. .................. |  |  |  | 14.47
|  |  | total de mao de obra................ |  |  |  | 7.1
|  |  | leis sociais: horista - ( 86,39 % ) ......... mensalista - ( 49,82 % ) |  |  |  | 6.13
|  |  | total geral do servico - (sem BDI) ............. |  |  |  | 27.7
03.00.000 |  |  | Fundações e estruturas
03.01.000 |  |  | Fundações
03.01.100 |  |  | Escavação de valas
03.01.101 |  |  | Manual
93358 |  |  | Escavação manual de vala com profundidade menor ou igual a 1,30 m. Af_03/2016 | m³ | 41.63 | 50.45 | 2100.23
| 88316 | M | SERVENTE DE OBRAS | H | 5 | 5.4141 | 27.07
|  |  | total de material e/ou equip. .................. |  |  |  | 0
|  |  | total de mao de obra................ |  |  |  | 27.07
|  |  | leis sociais: horista - ( 86,39 % ) ......... mensalista - ( 49,82 % ) |  |  |  | 23.38
|  |  | total geral do servico - (sem BDI) ............. |  |  |  | 50.45
03.01.103 |  |  | Reaterro compactado
93382 |  |  | Reaterro manual de valas com compactação mecanizada. Af_04/2016 | m³ | 27.75 | 16.7 | 463.42
| 91533-C | I | COMPACTADOR DE SOLOS DE PERCUSSÃO (SOQUETE) COM MOTOR A GASOLINA 4 TEMPOS, POTÊNCIA 4 CV - CHP DIURNO. AF_08/2015 | CHP | 0.274 | 18.66 | 5.11
| 91534-C | I | COMPACTADOR DE SOLOS DE PERCUSSÃO (SOQUETE) COM MOTOR A GASOLINA 4 TEMPOS, POTÊNCIA 4 CV - CHI DIURNO. AF_08/2015 | CHI | 0.254 | 15.12 | 3.84
| 95606-C | I | UMIDIFICAÇÃO DE MATERIAL PARA VALAS COM CAMINHÃO PIPA 10000L. AF_11/2016 | M3 | 1 | 1.21 | 1.21
| 88316 | M | SERVENTE DE OBRAS | H | 0.65 | 5.4141 | 3.51
|  |  | total de material e/ou equip. .................. |  |  |  | 10.16
|  |  | total de mao de obra................ |  |  |  | 3.51
|  |  | leis sociais: horista - ( 86,39 % ) ......... mensalista - ( 49,82 % ) |  |  |  | 3.03
|  |  | total geral do servico - (sem BDI) ............. |  |  |  | 16.7
03.01.400 |  |  | Fundações profundas
03.01.425 |  |  | Escavadas (estacão)
90877.1-CS |  |  | Estaca escavada mecanicamente, sem fluido estabilizante, com 30 cm de diâmetro, até 9 m de comprimento, concreto lançado por caminhão betoneira (exclusive mobilização e desmobilização). Af_02/2015 | m | 102 | 48.73 | 4970.46
| 38404 | I | CONCRETO USINADO BOMBEAVEL, CLASSE DE RESISTENCIA C20, COM BRITA 0 E 1, SLUMP = 130 +/- 20 MM, EXCLUI SERVICO DE BOMBEAMENTO (NBR 8953) | M3 | 0.070344 | 390 | 27.43
| 74010/1-C | I | CARGA E DESCARGA MECANICA DE SOLO UTILIZANDO CAMINHAO BASCULANTE 6,0M3/16T E PA CARREGADEIRA SOBRE PNEUS 128 HP, CAPACIDADE DA CAÇAMBA 1,7 A 2,8 M3, PESO OPERACIONAL 11632 KG | M3 | 0.09144 | 1.51 | 0.13
| 90680-C | I | PERFURATRIZ HIDRÁULICA SOBRE CAMINHÃO COM TRADO CURTO ACOPLADO, PROFUNDIDADE MÁXIMA DE 20 M, DIÂMETRO MÁXIMO DE 1500 MM, POTÊNCIA INSTALADA DE 137 HP, MESA ROTATIVA COM TORQUE MÁXIMO DE 30 KNM - CHP DIURNO. AF_06/2015 | CHP | 0.0374 | 227.39 | 8.5
| 90681-C | I | PERFURATRIZ HIDRÁULICA SOBRE CAMINHÃO COM TRADO CURTO ACOPLADO, PROFUNDIDADE MÁXIMA DE 20 M, DIÂMETRO MÁXIMO DE 1500 MM, POTÊNCIA INSTALADA DE 137 HP, MESA ROTATIVA COM TORQUE MÁXIMO DE 30 KNM - CHI DIURNO. AF_06/2015 | CHI | 0.0302 | 88.15 | 2.66
| 97913-C | I | TRANSPORTE COM CAMINHÃO BASCULANTE DE 6 M3, EM VIA URBANA EM REVESTIMENTO PRIMÁRIO (UNIDADE: M3XKM). AF_01/2018 | M3XKM | 0.0184 | 1.61 | 0.02
| 95967 | M | SERVIÇOS TÉCNICOS ESPECIALIZADOS PARA ACOMPANHAMENTO DE EXECUÇÃO DE FUNDAÇÕES PROFUNDAS E ESTRUTURAS DE CONTENÇÃO | H | 0.0676 | 70 | 4.73
| 88316 | M | SERVENTE DE OBRAS | H | 0.1174 | 5.4141 | 0.63
|  |  | total de material e/ou equip. .................. |  |  |  | 38.74
|  |  | total de mao de obra................ |  |  |  | 5.36
|  |  | leis sociais: horista - ( 86,39 % ) ......... mensalista - ( 49,82 % ) |  |  |  | 4.63
|  |  | total geral do servico - (sem BDI) ............. |  |  |  | 48.73
90878-CS |  |  | Estaca escavada mecanicamente, sem fluido estabilizante, com 30 cm de diâmetro, acima de 9 m de comprimento, concreto lançado por caminhão betoneira (exclusive mobilização e desmobilização). Af_02/2015 | m | 216 | 47.1 | 10173.6
| 38404 | I | CONCRETO USINADO BOMBEAVEL, CLASSE DE RESISTENCIA C20, COM BRITA 0 E 1, SLUMP = 130 +/- 20 MM, EXCLUI SERVICO DE BOMBEAMENTO (NBR 8953) | M3 | 0.070344 | 390 | 27.43
| 74010/1-C | I | CARGA E DESCARGA MECANICA DE SOLO UTILIZANDO CAMINHAO BASCULANTE 6,0M3/16T E PA CARREGADEIRA SOBRE PNEUS 128 HP, CAPACIDADE DA CAÇAMBA 1,7 A 2,8 M3, PESO OPERACIONAL 11632 KG | M3 | 0.09144 | 1.51 | 0.13
| 90680-C | I | PERFURATRIZ HIDRÁULICA SOBRE CAMINHÃO COM TRADO CURTO ACOPLADO, PROFUNDIDADE MÁXIMA DE 20 M, DIÂMETRO MÁXIMO DE 1500 MM, POTÊNCIA INSTALADA DE 137 HP, MESA ROTATIVA COM TORQUE MÁXIMO DE 30 KNM - CHP DIURNO. AF_06/2015 | CHP | 0.0346 | 227.39 | 7.86
| 90681-C | I | PERFURATRIZ HIDRÁULICA SOBRE CAMINHÃO COM TRADO CURTO ACOPLADO, PROFUNDIDADE MÁXIMA DE 20 M, DIÂMETRO MÁXIMO DE 1500 MM, POTÊNCIA INSTALADA DE 137 HP, MESA ROTATIVA COM TORQUE MÁXIMO DE 30 KNM - CHI DIURNO. AF_06/2015 | CHI | 0.028 | 88.15 | 2.46
| 97913-C | I | TRANSPORTE COM CAMINHÃO BASCULANTE DE 6 M3, EM VIA URBANA EM REVESTIMENTO PRIMÁRIO (UNIDADE: M3XKM). AF_01/2018 | M3XKM | 0.0184 | 1.61 | 0.02
| 95967 | M | SERVIÇOS TÉCNICOS ESPECIALIZADOS PARA ACOMPANHAMENTO DE EXECUÇÃO DE FUNDAÇÕES PROFUNDAS E ESTRUTURAS DE CONTENÇÃO | H | 0.0626 | 70 | 4.38
| 88316 | M | SERVENTE DE OBRAS | H | 0.1035 | 5.4141 | 0.56
|  |  | total de material e/ou equip. .................. |  |  |  | 37.9
|  |  | total de mao de obra................ |  |  |  | 4.94
|  |  | leis sociais: horista - ( 86,39 % ) ......... mensalista - ( 49,82 % ) |  |  |  | 4.26
|  |  | total geral do servico - (sem BDI) ............. |  |  |  | 47.1
95577 |  |  | Montagem de armadura longitudinal de estacas de seção circular, diâmetro = 10,0 mm. Af_11/2016 | kg | 427.58 | 6.02 | 2574.03
| 337 | I | ARAME RECOZIDO 18 BWG, 1,25 MM (0,01 KG/M) | KG | 0.02 | 11.28 | 0.22
| 92794-C | I | CORTE E DOBRA DE AÇO CA-50, DIÂMETRO DE 10,0 MM, UTILIZADO EM ESTRUTURAS DIVERSAS, EXCETO LAJES. AF_12/2015 | KG | 1 | 4.8 | 4.8
| 88245 | M | ARMADOR | H | 0.07 | 7.2765 | 0.5
| 88238 | M | AJUDANTE DE ARMADOR | H | 0.008 | 5.4141 | 0.04
|  |  | total de material e/ou equip. .................. |  |  |  | 5.02
|  |  | total de mao de obra................ |  |  |  | 0.54
|  |  | leis sociais: horista - ( 86,39 % ) ......... mensalista - ( 49,82 % ) |  |  |  | 0.46
|  |  | total geral do servico - (sem BDI) ............. |  |  |  | 6.02
95584 |  |  | Montagem de armadura transversal de estacas de seção circular, diâmetro = 6,3 mm. Af_11/2016 | kg | 121.28 | 7.95 | 964.17
| 337 | I | ARAME RECOZIDO 18 BWG, 1,25 MM (0,01 KG/M) | KG | 0.02 | 11.28 | 0.22
| 95446-C | I | CORTE E DOBRA DE AÇO CA-50, DIÂMETRO DE 6,3 MM, UTILIZADO EM ESTRIBO CONTÍNUO HELICOIDAL. AF_10/2016 | KG | 1 | 5.2 | 5.2
| 88245 | M | ARMADOR | H | 0.174 | 7.2765 | 1.26
| 88238 | M | AJUDANTE DE ARMADOR | H | 0.019 | 5.4141 | 0.1
|  |  | total de material e/ou equip. .................. |  |  |  | 5.42
|  |  | total de mao de obra................ |  |  |  | 1.36
|  |  | leis sociais: horista - ( 86,39 % ) ......... mensalista - ( 49,82 % ) |  |  |  | 1.17
|  |  | total geral do servico - (sem BDI) ............. |  |  |  | 7.95
03.01.500 |  |  | Baldrames
03.01.501 |  |  | Lastro
94110 |  |  | Lastro com preparo de fundo, largura maior ou igual a 1,5 m, com camada de brita, lançamento manual, em local com nível alto de interferência. Af_06/2016 | m³ | 6.85 | 158.35 | 1084.69
| 4720 | I | PEDRA BRITADA N. 0, OU PEDRISCO (4,8 A 9,5 MM) POSTO PEDREIRA/FORNECEDOR, SEM FRETE | M3 | 1.1 | 84,64 | 93.1
| 91533-C | I | COMPACTADOR DE SOLOS DE PERCUSSÃO (SOQUETE) COM MOTOR A GASOLINA 4 TEMPOS, POTÊNCIA 4 CV - CHP DIURNO. AF_08/2015 | CHP | 0.032 | 18.66 | 0.59
| 91534-C | I | COMPACTADOR DE SOLOS DE PERCUSSÃO (SOQUETE) COM MOTOR A GASOLINA 4 TEMPOS, POTÊNCIA 4 CV - CHI DIURNO. AF_08/2015 | CHI | 0.03 | 15.12 | 0.45
| 88309 | M | PEDREIRO | H | 2.238 | 7.2765 | 16.28
| 88316 | M | SERVENTE DE OBRAS | H | 3.357 | 5.4141 | 18.17
|  |  | total de material e/ou equip. .................. |  |  |  | 94.14
|  |  | total de mao de obra................ |  |  |  | 34.45
|  |  | leis sociais: horista - ( 86,39 % ) ......... mensalista - ( 49,82 % ) |  |  |  | 29.76
|  |  | total geral do servico - (sem BDI) ............. |  |  |  | 158.35
03.01.502 |  |  | Formas
96542 |  |  | Fabricação, montagem e desmontagem de fôrma para viga baldrame, em chapa de madeira compensada resinada, e=17 mm, 4 utilizações. Af_06/2017 | m² | 162.2 | 47.56 | 7714.23
| 1358 | I | CHAPA DE MADEIRA COMPENSADA RESINADA PARA FORMA DE CONCRETO, DE *2,2 X 1,1* M, E = 17 MM | M2 | 0.315 | 24,01 | 7.56
| 20247 | I | PREGO DE ACO POLIDO COM CABECA 15 X 15 (1 1/4 X 13) | KG | 0.004 | 12,27 | 0.04
| 2692 | I | DESMOLDANTE PROTETOR PARA FORMAS DE MADEIRA, DE BASE OLEOSA EMULSIONADA EM AGUA | L | 0.01 | 5,95 | 0.05
| 40304 | I | PREGO DE ACO POLIDO COM CABECA DUPLA 17 X 27 (2 1/2 X 11) | KG | 0.01 | 13,68 | 0.13
| 4491 | I | PONTALETE DE MADEIRA NAO APARELHADA *7,5 X 7,5* CM (3 X 3 ") PINUS, MISTA OU EQUIVALENTE DA REGIAO | M | 1.218 | 5,38 | 6.55
| 4517 | I | SARRAFO DE MADEIRA NAO APARELHADA *2,5 X 7,5* CM (1 X 3 ") PINUS, MISTA OU EQUIVALENTE DA REGIAO | M | 0.722 | 1,93 | 1.39
| 5073 | I | PREGO DE ACO POLIDO COM CABECA 17 X 24 (2 1/4 X 11) | KG | 0.019 | 11,30 | 0.21
| 91692-C | I | SERRA CIRCULAR DE BANCADA COM MOTOR ELÉTRICO POTÊNCIA DE 5HP, COM COIFA PARA DISCO 10" - CHP DIURNO. AF_08/2015 | CHP | 0.014 | 15 | 0.21
| 91693-C | I | SERRA CIRCULAR DE BANCADA COM MOTOR ELÉTRICO POTÊNCIA DE 5HP, COM COIFA PARA DISCO 10" - CHI DIURNO. AF_08/2015 | CHI | 0.029 | 14.35 | 0.41
| 88262 | M | CARPINTEIRO DE FORMAS | H | 1.749 | 7.2765 | 12.72
| 88239 | M | AJUDANTE DE CARPINTEIRO | H | 0.725 | 5.4141 | 3.92
|  |  | total de material e/ou equip. .................. |  |  |  | 16.55
|  |  | total de mao de obra................ |  |  |  | 16.64
|  |  | leis sociais: horista - ( 86,39 % ) ......... mensalista - ( 49,82 % ) |  |  |  | 14.37
|  |  | total geral do servico - (sem BDI) ............. |  |  |  | 47.56
03.01.503 |  |  | Armadura
96543 |  |  | Armação de bloco, viga baldrame e sapata utilizando aço ca-60 de 5 mm - montagem. Af_06/2017 | kg | 94.17 | 8.79 | 827.75
| 337 | I | ARAME RECOZIDO 18 BWG, 1,25 MM (0,01 KG/M) | KG | 0.025 | 11.28 | 0.28
| 39017 | I | ESPACADOR / DISTANCIADOR CIRCULAR COM ENTRADA LATERAL, EM PLASTICO, PARA VERGALHAO *4,2 A 12,5* MM, COBRIMENTO 20 MM | UN | 1.9665 | 0,13 | 0.25
| 92791-C | I | CORTE E DOBRA DE AÇO CA-60, DIÂMETRO DE 5,0 MM, UTILIZADO EM ESTRUTURAS DIVERSAS, EXCETO LAJES. AF_12/2015 | KG | 1 | 5 | 5
| 88245 | M | ARMADOR | H | 0.1945 | 7.2765 | 1.41
| 88238 | M | AJUDANTE DE ARMADOR | H | 0.0635 | 5.4141 | 0.34
|  |  | total de material e/ou equip. .................. |  |  |  | 5.53
|  |  | total de mao de obra................ |  |  |  | 1.75
|  |  | leis sociais: horista - ( 86,39 % ) ......... mensalista - ( 49,82 % ) |  |  |  | 1.51
|  |  | total geral do servico - (sem BDI) ............. |  |  |  | 8.79
96544 |  |  | Armação de bloco, viga baldrame ou sapata utilizando aço ca-50 de 6,3 mm - montagem. Af_06/2017 | kg | 185.81 | 7.94 | 1475.33
| 337 | I | ARAME RECOZIDO 18 BWG, 1,25 MM (0,01 KG/M) | KG | 0.025 | 11.28 | 0.28
| 39017 | I | ESPACADOR / DISTANCIADOR CIRCULAR COM ENTRADA LATERAL, EM PLASTICO, PARA VERGALHAO *4,2 A 12,5* MM, COBRIMENTO 20 MM | UN | 1.19 | 0,13 | 0.15
| 92792-C | I | CORTE E DOBRA DE AÇO CA-50, DIÂMETRO DE 6,3 MM, UTILIZADO EM ESTRUTURAS DIVERSAS, EXCETO LAJES. AF_12/2015 | KG | 1 | 5 | 5
| 88245 | M | ARMADOR | H | 0.151 | 7.2765 | 1.09
| 88238 | M | AJUDANTE DE ARMADOR | H | 0.049 | 5.4141 | 0.26
|  |  | total de material e/ou equip. .................. |  |  |  | 5.43
|  |  | total de mao de obra................ |  |  |  | 1.35
|  |  | leis sociais: horista - ( 86,39 % ) ......... mensalista - ( 49,82 % ) |  |  |  | 1.16
|  |  | total geral do servico - (sem BDI) ............. |  |  |  | 7.94
96545 |  |  | Armação de bloco, viga baldrame ou sapata utilizando aço ca-50 de 8 mm - montagem. Af_06/2017 | kg | 138.11 | 7.2 | 994.39
| 337 | I | ARAME RECOZIDO 18 BWG, 1,25 MM (0,01 KG/M) | KG | 0.025 | 11.28 | 0.28
| 39017 | I | ESPACADOR / DISTANCIADOR CIRCULAR COM ENTRADA LATERAL, EM PLASTICO, PARA VERGALHAO *4,2 A 12,5* MM, COBRIMENTO 20 MM | UN | 0.724 | 0,13 | 0.09
| 92793-C | I | CORTE E DOBRA DE AÇO CA-50, DIÂMETRO DE 8,0 MM, UTILIZADO EM ESTRUTURAS DIVERSAS, EXCETO LAJES. AF_12/2015 | KG | 1 | 4.9 | 4.9
| 88245 | M | ARMADOR | H | 0.1155 | 7.2765 | 0.84
| 88238 | M | AJUDANTE DE ARMADOR | H | 0.0375 | 5.4141 | 0.2
|  |  | total de material e/ou equip. .................. |  |  |  | 5.27
|  |  | total de mao de obra................ |  |  |  | 1.04
|  |  | leis sociais: horista - ( 86,39 % ) ......... mensalista - ( 49,82 % ) |  |  |  | 0.89
|  |  | total geral do servico - (sem BDI) ............. |  |  |  | 7.2
96546 |  |  | Armação de bloco, viga baldrame ou sapata utilizando aço ca-50 de 10 mm - montagem. Af_06/2017 | kg | 35.48 | 6.61 | 234.52
| 337 | I | ARAME RECOZIDO 18 BWG, 1,25 MM (0,01 KG/M) | KG | 0.025 | 11.28 | 0.28
| 39017 | I | ESPACADOR / DISTANCIADOR CIRCULAR COM ENTRADA LATERAL, EM PLASTICO, PARA VERGALHAO *4,2 A 12,5* MM, COBRIMENTO 20 MM | UN | 0.4655 | 0,13 | 0.06
| 92794-C | I | CORTE E DOBRA DE AÇO CA-50, DIÂMETRO DE 10,0 MM, UTILIZADO EM ESTRUTURAS DIVERSAS, EXCETO LAJES. AF_12/2015 | KG | 1 | 4.8 | 4.8
| 88245 | M | ARMADOR | H | 0.089 | 7.2765 | 0.64
| 88238 | M | AJUDANTE DE ARMADOR | H | 0.029 | 5.4141 | 0.15
|  |  | total de material e/ou equip. .................. |  |  |  | 5.14
|  |  | total de mao de obra................ |  |  |  | 0.79
|  |  | leis sociais: horista - ( 86,39 % ) ......... mensalista - ( 49,82 % ) |  |  |  | 0.68
|  |  | total geral do servico - (sem BDI) ............. |  |  |  | 6.61
96547 |  |  | Armação de bloco, viga baldrame ou sapata utilizando aço ca-50 de 12,5 mm - montagem. Af_06/2017 | kg | 112.19 | 5.92 | 664.16
| 337 | I | ARAME RECOZIDO 18 BWG, 1,25 MM (0,01 KG/M) | KG | 0.025 | 11.28 | 0.28
| 39017 | I | ESPACADOR / DISTANCIADOR CIRCULAR COM ENTRADA LATERAL, EM PLASTICO, PARA VERGALHAO *4,2 A 12,5* MM, COBRIMENTO 20 MM | UN | 0.306 | 0,13 | 0.03
| 92795-C | I | CORTE E DOBRA DE AÇO CA-50, DIÂMETRO DE 12,5 MM, UTILIZADO EM ESTRUTURAS DIVERSAS, EXCETO LAJES. AF_12/2015 | KG | 1 | 4.5 | 4.5
| 88245 | M | ARMADOR | H | 0.068 | 7.2765 | 0.49
| 88238 | M | AJUDANTE DE ARMADOR | H | 0.022 | 5.4141 | 0.11
|  |  | total de material e/ou equip. .................. |  |  |  | 4.81
|  |  | total de mao de obra................ |  |  |  | 0.6
|  |  | leis sociais: horista - ( 86,39 % ) ......... mensalista - ( 49,82 % ) |  |  |  | 0.51
|  |  | total geral do servico - (sem BDI) ............. |  |  |  | 5.92
03.01.504 |  |  | Concreto
96557 |  |  | Concretagem de blocos de coroamento e vigas baldrames, fck 30 mpa, com uso de bomba ? Lançamento, adensamento e acabamento. Af_06/2017 | m³ | 13.88 | 413.02 | 5732.71
| 1525 | I | CONCRETO USINADO BOMBEAVEL, CLASSE DE RESISTENCIA C30, COM BRITA 0 E 1, SLUMP = 100 +/- 20 MM, INCLUI SERVICO DE BOMBEAMENTO (NBR 8953) | M3 | 1.15 | 350 | 402.5
| 90586-C | I | VIBRADOR DE IMERSÃO, DIÂMETRO DE PONTEIRA 45MM, MOTOR ELÉTRICO TRIFÁSICO POTÊNCIA DE 2 CV - CHP DIURNO. AF_06/2015 | CHP | 0.088 | 1.21 | 0.1
| 90587-C | I | VIBRADOR DE IMERSÃO, DIÂMETRO DE PONTEIRA 45MM, MOTOR ELÉTRICO TRIFÁSICO POTÊNCIA DE 2 CV - CHI DIURNO. AF_06/2015 | CHI | 0.093 | 0.29 | 0.02
| 88309 | M | PEDREIRO | H | 0.363 | 7.2765 | 2.64
| 88316 | M | SERVENTE DE OBRAS | H | 0.544 | 5.4141 | 2.94
|  |  | total de material e/ou equip. .................. |  |  |  | 402.62
|  |  | total de mao de obra................ |  |  |  | 5.58
|  |  | leis sociais: horista - ( 86,39 % ) ......... mensalista - ( 49,82 % ) |  |  |  | 4.82
|  |  | total geral do servico - (sem BDI) ............. |  |  |  | 413.02
03.01.600 |  |  | Impermeabilização
74106/1 |  |  | Impermeabilizacao de estruturas enterradas, com tinta asfaltica, duas demaos. | m² | 162.2 | 9.22 | 1495.48
| 7319 | I | TINTA ASFALTICA IMPERMEABILIZANTE DISPERSA EM AGUA, PARA MATERIAIS CIMENTICIOS | L | 0.4 | 13 | 5.2
| 88316 | M | SERVENTE DE OBRAS | H | 0.4 | 5.4141 | 2.16
|  |  | total de material e/ou equip. .................. |  |  |  | 5.2
|  |  | total de mao de obra................ |  |  |  | 2.16
|  |  | leis sociais: horista - ( 86,39 % ) ......... mensalista - ( 49,82 % ) |  |  |  | 1.86
|  |  | total geral do servico - (sem BDI) ............. |  |  |  | 9.22
03.02.000 |  |  | Estruturas de concreto
03.02.100 |  |  | Concreto armado
03.02.130 |  |  | Lajes
03.02.131 |  |  | Formas
92513 |  |  | Montagem e desmontagem de fôrma de laje maciça com área média menor ou igual a 20 m², pé-direito simples, em chapa de madeira compensada resinada, 4 utilizações. Af_12/2015 | m² | 83.01 | 25.07 | 2081.06
| 10749 | I | LOCACAO DE ESCORA METALICA TELESCOPICA, COM ALTURA REGULAVEL DE *1,80* A *3,20* M, COM CAPACIDADE DE CARGA DE NO MINIMO 1000 KGF (10 KN), INCLUSO TRIPE E FORCADO | MES | 0.397 | 6,87 | 2.72
| 2692 | I | DESMOLDANTE PROTETOR PARA FORMAS DE MADEIRA, DE BASE OLEOSA EMULSIONADA EM AGUA | L | 0.01 | 5,95 | 0.05
| 40270 | I | VIGA DE ESCORAMAENTO H20, DE MADEIRA, PESO DE 5,00 A 5,20 KG/M, COM EXTREMIDADES PLASTICAS | M | 0.03 | 43,50 | 1.3
| 92267-C | I | FABRICAÇÃO DE FÔRMA PARA LAJES, EM CHAPA DE MADEIRA COMPENSADA RESINADA, E = 17 MM. AF_12/2015 | M2 | 0.341 | 35 | 11.93
| 88239 | M | AJUDANTE DE CARPINTEIRO | H | 0.108 | 5.4141 | 0.58
| 88262 | M | CARPINTEIRO DE FORMAS | H | 0.59 | 7.2765 | 4.29
|  |  | total de material e/ou equip. .................. |  |  |  | 16
|  |  | total de mao de obra................ |  |  |  | 4.87
|  |  | leis sociais: horista - ( 86,39 % ) ......... mensalista - ( 49,82 % ) |  |  |  | 4.2
|  |  | total geral do servico - (sem BDI) ............. |  |  |  | 25.07
03.02.132 |  |  | Armadura
92793 |  |  | Corte e dobra de aço ca-50, diâmetro de 8,0 mm, utilizado em estruturas diversas, exceto lajes. Af_12/2015 | kg | 528.51 | 5.99 | 3165.77
| 33 | I | ACO CA-50, 8,0 MM, VERGALHAO | KG | 1.11 | 5.12 | 5.68
| 88238 | M | AJUDANTE DE ARMADOR | H | 0.0032 | 5.4141 | 0.01
| 88245 | M | ARMADOR | H | 0.0224 | 7.2765 | 0.16
|  |  | total de material e/ou equip. .................. |  |  |  | 5.68
|  |  | total de mao de obra................ |  |  |  | 0.17
|  |  | leis sociais: horista - ( 86,39 % ) ......... mensalista - ( 49,82 % ) |  |  |  | 0.14
|  |  | total geral do servico - (sem BDI) ............. |  |  |  | 5.99
92794 |  |  | Corte e dobra de aço ca-50, diâmetro de 10,0 mm, utilizado em estruturas diversas, exceto lajes. Af_12/2015 | kg | 440.35 | 4.96 | 2184.13
| 34 | I | ACO CA-50, 10,0 MM, VERGALHAO | KG | 1.11 | 4.33 | 4.8
| 88238 | M | AJUDANTE DE ARMADOR | H | 0.0018 | 5.4141 | 0
| 88245 | M | ARMADOR | H | 0.0125 | 7.2765 | 0.09
|  |  | total de material e/ou equip. .................. |  |  |  | 4.8
|  |  | total de mao de obra................ |  |  |  | 0.09
|  |  | leis sociais: horista - ( 86,39 % ) ......... mensalista - ( 49,82 % ) |  |  |  | 0.07
|  |  | total geral do servico - (sem BDI) ............. |  |  |  | 4.96
03.02.133 |  |  | Concreto
96557 |  |  | Concretagem de blocos de coroamento e vigas baldrames, fck 30 mpa, com uso de bomba ? Lançamento, adensamento e acabamento. Af_06/2017 | m³ | 11.62 | 413.02 | 4799.29
| 1525 | I | CONCRETO USINADO BOMBEAVEL, CLASSE DE RESISTENCIA C30, COM BRITA 0 E 1, SLUMP = 100 +/- 20 MM, INCLUI SERVICO DE BOMBEAMENTO (NBR 8953) | M3 | 1.15 | 350 | 402.5
| 90586-C | I | VIBRADOR DE IMERSÃO, DIÂMETRO DE PONTEIRA 45MM, MOTOR ELÉTRICO TRIFÁSICO POTÊNCIA DE 2 CV - CHP DIURNO. AF_06/2015 | CHP | 0.088 | 1.21 | 0.1
| 90587-C | I | VIBRADOR DE IMERSÃO, DIÂMETRO DE PONTEIRA 45MM, MOTOR ELÉTRICO TRIFÁSICO POTÊNCIA DE 2 CV - CHI DIURNO. AF_06/2015 | CHI | 0.093 | 0.29 | 0.02
| 88309 | M | PEDREIRO | H | 0.363 | 7.2765 | 2.64
| 88316 | M | SERVENTE DE OBRAS | H | 0.544 | 5.4141 | 2.94
|  |  | total de material e/ou equip. .................. |  |  |  | 402.62
|  |  | total de mao de obra................ |  |  |  | 5.58
|  |  | leis sociais: horista - ( 86,39 % ) ......... mensalista - ( 49,82 % ) |  |  |  | 4.82
|  |  | total geral do servico - (sem BDI) ............. |  |  |  | 413.02
03.03.000 |  |  | Estruturas metálicas
03.03.100 |  |  | Estrutura metálica completa
11.016.0100-0-CE |  |  | Estrutura metalica,com aco astm a-572,para estrutura de edif icacoes,pilares,vigas principais e secundarias,escadas,patam ares e chapas das bases da fundacao,perdas e pintura de trat amento,inclusive fornecimento de todos os materiais para lig acoes e fix | kg | 13572 | 11.19 | 151870.68
| COD54 | I | ELETRODO P/SOLDA ACO (AWS E-7018), IND.P /ESTRUT.RIGIDAS, VASOS PRESSAO, CONST.NA VAIS, ACOS FUND.ACOS DESC.C/DIAM.4MM | KG | 0.049 | 10.5 | 0.51
| COD55 | I | CHAPA DE ACO CARBONO, P/USOS GERAIS, LAM INADA A QUENTE, TAMANHO PADRAO, BORDAS U NIV., PRECO DE USINA, C/ESPES. 09,5MM | KG | 0.014 | 2.97 | 0.04
| COD56 | I | FUNDO ANTICORROSIVO DE SECAGEM RAPIDA LA RANJA | GL | 0.003 | 60.48 | 0.18
| COD57 | I | PARAFUSO FRANCES DE FERRO GALVANIZADO,C/ PORCA, MEDINDO (5/8"X2.1/2") | UN | 0.003 | 2.2 | 0
| COD58 | I | PERFIL DE ACO ASTM A-572-NBR7007 | KG | 0.986 | 3.75 | 3.69
| COD59 | I | RETIFICADORA DE SOLDA ELETRICA DE 430A, MODELO TRR 2600, BANBOZZI OU SIMILAR | UN | 3e-05 | 3629.95 | 0.1
| COD60 | I | GUINDASTE ARTICULADO SOBRE CAMINHAO DIES EL,POTENCIA MAXIMA 231CV (CP) | H | 0.0021 | 173.88 | 0.36
| COD61 | I | GUINDASTE ARTICULADO SOBRE CAMINHAO DIES EL,POTENCIA MAXIMA 231CV (CI) | H | 0.0109 | 58.7 | 0.63
| 90776 | M | ENCARREGADO GERAL DE OBRAS | H | 0.02 | 9.7454 | 0.19
| 88278 | M | MONTADOR DE ESTRUTURAS METALICAS | H | 0.3 | 7.2765 | 2.18
| 88317 | M | SOLDADOR | H | 0.02 | 7.2765 | 0.14
| 88240 | M | AJUDANTE DE ESTRUTURAS METALICAS | H | 0.1 | 5.4141 | 0.54
|  |  | total de material e/ou equip. .................. |  |  |  | 5.51
|  |  | total de mao de obra................ |  |  |  | 3.05
|  |  | leis sociais: horista - ( 86,39 % ) ......... mensalista - ( 49,82 % ) |  |  |  | 2.63
|  |  | total geral do servico - (sem BDI) ............. |  |  |  | 11.19
40871 |  |  | Calha quadrada de chapa de aco galvanizada num 24, corte 100 cm (coletado caixa) | M | 50 | 61.96 | 3098
| 142 | I | SELANTE ELASTICO MONOCOMPONENTE A BASE DE POLIURETANO PARA JUNTAS DIVERSAS | 310ML | 0.161 | 30,27 | 4.87
| 5061 | I | PREGO DE ACO POLIDO COM CABECA 18 X 27 (2 1/2 X 10) | KG | 0.025 | 10,90 | 0.27
| 5104 | I | REBITE DE ALUMINIO VAZADO DE REPUXO, 3,2 X 8 MM (1KG = 1025 UNIDADES) | KG | 0.0049 | 35,75 | 0.17
| 13388 | I | SOLDA EM BARRA DE ESTANHO-CHUMBO 50/50 | KG | 0.18 | 61,31 | 11.03
| 40871 | I | CALHA QUADRADA DE CHAPA DE ACO GALVANIZADA NUM 24, CORTE 100 CM (COLETADO CAIXA) | M | 1.05 | 30 | 31.5
| 93281-C | I | GUINCHO ELÉTRICO DE COLUNA, CAPACIDADE 400 KG, COM MOTO FREIO, MOTOR TRIFÁSICO DE 1,25 CV - CHP DIURNO. AF_03/2016 | CHP | 0.0132 | 14.78 | 0.19
| 93282-C | I | GUINCHO ELÉTRICO DE COLUNA, CAPACIDADE 400 KG, COM MOTO FREIO, MOTOR TRIFÁSICO DE 1,25 CV - CHI DIURNO. AF_03/2016 | CHI | 0.0183 | 14.07 | 0.25
| 88323 | M | TELHADOR | H | 0.539 | 7.2765 | 3.92
| 88316 | M | SERVENTE DE OBRAS | H | 0.633 | 5.4141 | 3.42
|  |  | total de material e/ou equip. .................. |  |  |  | 48.28
|  |  | total de mao de obra................ |  |  |  | 7.34
|  |  | leis sociais: horista - ( 86,39 % ) ......... mensalista - ( 49,82 % ) |  |  |  | 6.34
|  |  | total geral do servico - (sem BDI) ............. |  |  |  | 61.96
03.03.200 |  |  | Peças principais
03.03.211 |  |  | Laje mista
05.107.000060.CT |  |  | Laje pré-fabricada steel deck para piso com capa de concreto c25 s50, espessura da laje 13 cm, chapa # 0,95 mm | m² | 334.21 | 145.43 | 48604.16
| COD62 | I | TELA DE AÇO CA-60 SOLDADA Q 75, Ø 3,80 MM, MALHA 15 X 15 CM, 1,21 KG/M² | KG | 1.05 | 10.26 | 10.77
| COD63 | I | CHAPA DE AÇO COM NERVURAS TRAPEZOIDAIS PARA LAJE # 0,95 MM | M2 | 1 | 68.25 | 68.25
| 99434-C | I | CONCRETAGEM DE LAJES EM EDIFICAÇÕES MULTIFAMILIARES FEITAS COM SISTEMA DE FÔRMAS MANUSEÁVEIS, COM CONCRETO USINADO BOMBEÁVEL FCK 25 MPA - LANÇAMENTO, ADENSAMENTO E ACABAMENTO (EXCLUSIVE BOMBA LANÇA). AF_06/2015 | M3 | 0.0925 | 493.39 | 45.63
| 88278 | M | MONTADOR DE ESTRUTURAS METALICAS | H | 0.2 | 7.2765 | 1.45
| 88309 | M | PEDREIRO | H | 0.68 | 7.2765 | 4.94
| 88316 | M | SERVENTE DE OBRAS | H | 0.88 | 5.4141 | 4.76
|  |  | total de material e/ou equip. .................. |  |  |  | 124.65
|  |  | total de mao de obra................ |  |  |  | 11.15
|  |  | leis sociais: horista - ( 86,39 % ) ......... mensalista - ( 49,82 % ) |  |  |  | 9.63
|  |  | total geral do servico - (sem BDI) ............. |  |  |  | 145.43
03.03.600 |  |  | Pintura de acabamento
03.03.601 |  |  | Pintura esmalte
73924/2 |  |  | Pintura esmalte acetinado, duas demaos, sobre superficie metalica | m² | 330.28 | 17.62 | 5819.53
| 3768 | I | LIXA EM FOLHA PARA FERRO, NUMERO 150 | UN | 0.6 | 2,20 | 1.32
| 5318 | I | SOLVENTE DILUENTE A BASE DE AGUARRAS | L | 0.07 | 11,20 | 0.78
| 7311 | I | TINTA ESMALTE SINTETICO PREMIUM ACETINADO | L | 0.16 | 23,32 | 3.73
| 88310 | M | PINTOR | H | 0.5 | 7.2765 | 3.63
| 88316 | M | SERVENTE DE OBRAS | H | 0.5 | 5.4141 | 2.7
|  |  | total de material e/ou equip. .................. |  |  |  | 5.83
|  |  | total de mao de obra................ |  |  |  | 6.33
|  |  | leis sociais: horista - ( 86,39 % ) ......... mensalista - ( 49,82 % ) |  |  |  | 5.46
|  |  | total geral do servico - (sem BDI) ............. |  |  |  | 17.62
04.00.000 |  |  | Arquitetura e elementos de urbanismo
04.01.000 |  |  | Arquitetura
04.01.100 |  |  | Paredes
04.01.103 |  |  | De alvenaria de tijolos maciços aparentes
72132+87519 |  |  | Parede dupla alvenaria externa | m² | 139.86 | 92 | 12867.12
| 72132 | I | ALVENARIA EM TIJOLO CERAMICO MACICO 5X10X20CM 1/2 VEZ (ESPESSURA 10CM), ASSENTADO COM ARGAMASSA TRACO 1:2:8 (CIMENTO, CAL E AREIA) | M2 | 1 | 45 | 45
| 87519 | I | ALVENARIA DE VEDAÇÃO DE BLOCOS CERÂMICOS FURADOS NA HORIZONTAL DE 9X19X19CM (ESPESSURA 9CM) DE PAREDES COM ÁREA LÍQUIDA MAIOR OU IGUAL A 6M² COM VÃOS E ARGAMASSA DE ASSENTAMENTO COM PREPARO EM BETONEIRA. AF_06/2014 | M2 | 1 | 47 | 47
|  |  | total de material e/ou equip. .................. |  |  |  | 92
|  |  | total de mao de obra................ |  |  |  | 0
|  |  | leis sociais: horista - ( 86,39 % ) ......... mensalista - ( 49,82 % ) |  |  |  | 0
|  |  | total geral do servico - (sem BDI) ............. |  |  |  | 92
93186 |  |  | Verga moldada in loco em concreto para janelas com até 1,5 m de vão. Af_03/2016 | m | 6.78 | 32.37 | 219.46
| 2692 | I | DESMOLDANTE PROTETOR PARA FORMAS DE MADEIRA, DE BASE OLEOSA EMULSIONADA EM AGUA | L | 0.006 | 5,95 | 0.03
| 39017 | I | ESPACADOR / DISTANCIADOR CIRCULAR COM ENTRADA LATERAL, EM PLASTICO, PARA VERGALHAO *4,2 A 12,5* MM, COBRIMENTO 20 MM | UN | 6 | 0,13 | 0.78
| 4491 | I | PONTALETE DE MADEIRA NAO APARELHADA *7,5 X 7,5* CM (3 X 3 ") PINUS, MISTA OU EQUIVALENTE DA REGIAO | M | 0.352 | 5,38 | 1.89
| 92270-C | I | FABRICAÇÃO DE FÔRMA PARA VIGAS, COM MADEIRA SERRADA, E = 25 MM. AF_12/2015 | M2 | 0.35 | 42 | 14.7
| 92792-C | I | CORTE E DOBRA DE AÇO CA-50, DIÂMETRO DE 6,3 MM, UTILIZADO EM ESTRUTURAS DIVERSAS, EXCETO LAJES. AF_12/2015 | KG | 0.49 | 5 | 2.45
| 94970-C | I | CONCRETO FCK = 20MPA, TRAÇO 1:2,7:3 (CIMENTO/ AREIA MÉDIA/ BRITA 1) - PREPARO MECÂNICO COM BETONEIRA 600 L. AF_07/2016 | M3 | 0.018 | 308.8 | 5.55
| 88309 | M | PEDREIRO | H | 0.376 | 7.2765 | 2.73
| 88316 | M | SERVENTE DE OBRAS | H | 0.188 | 5.4141 | 1.01
|  |  | total de material e/ou equip. .................. |  |  |  | 25.4
|  |  | total de mao de obra................ |  |  |  | 3.74
|  |  | leis sociais: horista - ( 86,39 % ) ......... mensalista - ( 49,82 % ) |  |  |  | 3.23
|  |  | total geral do servico - (sem BDI) ............. |  |  |  | 32.37
93187 |  |  | Verga moldada in loco em concreto para janelas com mais de 1,5 m de vão. Af_03/2016 | m | 71 | 36.75 | 2609.25
| 2692 | I | DESMOLDANTE PROTETOR PARA FORMAS DE MADEIRA, DE BASE OLEOSA EMULSIONADA EM AGUA | L | 0.007 | 5,95 | 0.04
| 39017 | I | ESPACADOR / DISTANCIADOR CIRCULAR COM ENTRADA LATERAL, EM PLASTICO, PARA VERGALHAO *4,2 A 12,5* MM, COBRIMENTO 20 MM | UN | 6 | 0,13 | 0.78
| 4491 | I | PONTALETE DE MADEIRA NAO APARELHADA *7,5 X 7,5* CM (3 X 3 ") PINUS, MISTA OU EQUIVALENTE DA REGIAO | M | 0.22 | 5,38 | 1.18
| 92270-C | I | FABRICAÇÃO DE FÔRMA PARA VIGAS, COM MADEIRA SERRADA, E = 25 MM. AF_12/2015 | M2 | 0.4 | 42 | 16.8
| 92793-C | I | CORTE E DOBRA DE AÇO CA-50, DIÂMETRO DE 8,0 MM, UTILIZADO EM ESTRUTURAS DIVERSAS, EXCETO LAJES. AF_12/2015 | KG | 0.79 | 4.9 | 3.87
| 94970-C | I | CONCRETO FCK = 20MPA, TRAÇO 1:2,7:3 (CIMENTO/ AREIA MÉDIA/ BRITA 1) - PREPARO MECÂNICO COM BETONEIRA 600 L. AF_07/2016 | M3 | 0.024 | 308.8 | 7.41
| 88309 | M | PEDREIRO | H | 0.36 | 7.2765 | 2.61
| 88316 | M | SERVENTE DE OBRAS | H | 0.18 | 5.4141 | 0.97
|  |  | total de material e/ou equip. .................. |  |  |  | 30.08
|  |  | total de mao de obra................ |  |  |  | 3.58
|  |  | leis sociais: horista - ( 86,39 % ) ......... mensalista - ( 49,82 % ) |  |  |  | 3.09
|  |  | total geral do servico - (sem BDI) ............. |  |  |  | 36.75
93188 |  |  | Verga moldada in loco em concreto para portas com até 1,5 m de vão. Af_03/2016 | m | 3.3 | 32.36 | 106.78
| 2692 | I | DESMOLDANTE PROTETOR PARA FORMAS DE MADEIRA, DE BASE OLEOSA EMULSIONADA EM AGUA | L | 0.005 | 5,95 | 0.02
| 39017 | I | ESPACADOR / DISTANCIADOR CIRCULAR COM ENTRADA LATERAL, EM PLASTICO, PARA VERGALHAO *4,2 A 12,5* MM, COBRIMENTO 20 MM | UN | 6 | 0,13 | 0.78
| 4491 | I | PONTALETE DE MADEIRA NAO APARELHADA *7,5 X 7,5* CM (3 X 3 ") PINUS, MISTA OU EQUIVALENTE DA REGIAO | M | 1.222 | 5,38 | 6.57
| 92270-C | I | FABRICAÇÃO DE FÔRMA PARA VIGAS, COM MADEIRA SERRADA, E = 25 MM. AF_12/2015 | M2 | 0.3 | 42 | 12.6
| 92791-C | I | CORTE E DOBRA DE AÇO CA-60, DIÂMETRO DE 5,0 MM, UTILIZADO EM ESTRUTURAS DIVERSAS, EXCETO LAJES. AF_12/2015 | KG | 0.308 | 5 | 1.54
| 94970-C | I | CONCRETO FCK = 20MPA, TRAÇO 1:2,7:3 (CIMENTO/ AREIA MÉDIA/ BRITA 1) - PREPARO MECÂNICO COM BETONEIRA 600 L. AF_07/2016 | M3 | 0.012 | 308.8 | 3.7
| 88309 | M | PEDREIRO | H | 0.386 | 7.2765 | 2.8
| 88316 | M | SERVENTE DE OBRAS | H | 0.193 | 5.4141 | 1.04
|  |  | total de material e/ou equip. .................. |  |  |  | 25.21
|  |  | total de mao de obra................ |  |  |  | 3.84
|  |  | leis sociais: horista - ( 86,39 % ) ......... mensalista - ( 49,82 % ) |  |  |  | 3.31
|  |  | total geral do servico - (sem BDI) ............. |  |  |  | 32.36
93189 |  |  | Verga moldada in loco em concreto para portas com mais de 1,5 m de vão. Af_03/2016 | m | 4 | 37.41 | 149.64
| 2692 | I | DESMOLDANTE PROTETOR PARA FORMAS DE MADEIRA, DE BASE OLEOSA EMULSIONADA EM AGUA | L | 0.007 | 5,95 | 0.04
| 39017 | I | ESPACADOR / DISTANCIADOR CIRCULAR COM ENTRADA LATERAL, EM PLASTICO, PARA VERGALHAO *4,2 A 12,5* MM, COBRIMENTO 20 MM | UN | 6 | 0,13 | 0.78
| 4491 | I | PONTALETE DE MADEIRA NAO APARELHADA *7,5 X 7,5* CM (3 X 3 ") PINUS, MISTA OU EQUIVALENTE DA REGIAO | M | 0.379 | 5,38 | 2.03
| 92270-C | I | FABRICAÇÃO DE FÔRMA PARA VIGAS, COM MADEIRA SERRADA, E = 25 MM. AF_12/2015 | M2 | 0.4 | 42 | 16.8
| 92793-C | I | CORTE E DOBRA DE AÇO CA-50, DIÂMETRO DE 8,0 MM, UTILIZADO EM ESTRUTURAS DIVERSAS, EXCETO LAJES. AF_12/2015 | KG | 0.79 | 4.9 | 3.87
| 94970-C | I | CONCRETO FCK = 20MPA, TRAÇO 1:2,7:3 (CIMENTO/ AREIA MÉDIA/ BRITA 1) - PREPARO MECÂNICO COM BETONEIRA 600 L. AF_07/2016 | M3 | 0.024 | 308.8 | 7.41
| 88309 | M | PEDREIRO | H | 0.35 | 7.2765 | 2.54
| 88316 | M | SERVENTE DE OBRAS | H | 0.175 | 5.4141 | 0.94
|  |  | total de material e/ou equip. .................. |  |  |  | 30.93
|  |  | total de mao de obra................ |  |  |  | 3.48
|  |  | leis sociais: horista - ( 86,39 % ) ......... mensalista - ( 49,82 % ) |  |  |  | 3
|  |  | total geral do servico - (sem BDI) ............. |  |  |  | 37.41
04.01.111 |  |  | De alvenaria de blocos cerâmicos
87519 |  |  | Alvenaria de vedação de blocos cerâmicos furados na horizontal de 9x19x19cm (espessura 9cm) de paredes com área líquida maior ou igual a 6m² com vãos e argamassa de assentamento com preparo em betoneira. Af_06/2014 | m² | 32.51 | 50.04 | 1626.8
| 34557 | I | TELA DE ACO SOLDADA GALVANIZADA/ZINCADA PARA ALVENARIA, FIO D = *1,20 A 1,70* MM, MALHA 15 X 15 MM, (C X L) *50 X 7,5* CM | M | 0.42 | 1,53 | 0.64
| 37395 | I | PINO DE ACO COM FURO, HASTE = 27 MM (ACAO DIRETA) | CENTO | 0.005 | 26,57 | 0.13
| 7266 | I | BLOCO CERAMICO (ALVENARIA DE VEDACAO), DE 9 X 19 X 19 CM | MIL | 0.02831 | 599,00 | 16.95
| 87292-C | I | ARGAMASSA TRAÇO 1:2:8 (CIMENTO, CAL E AREIA MÉDIA) PARA EMBOÇO/MASSA ÚNICA/ASSENTAMENTO DE ALVENARIA DE VEDAÇÃO, PREPARO MECÂNICO COM BETONEIRA 400 L. AF_06/2014 | M3 | 0.0098 | 359.03 | 3.51
| 88309 | M | PEDREIRO | H | 1.55 | 7.2765 | 11.27
| 88316 | M | SERVENTE DE OBRAS | H | 0.775 | 5.4141 | 4.19
|  |  | total de material e/ou equip. .................. |  |  |  | 21.23
|  |  | total de mao de obra................ |  |  |  | 15.46
|  |  | leis sociais: horista - ( 86,39 % ) ......... mensalista - ( 49,82 % ) |  |  |  | 13.35
|  |  | total geral do servico - (sem BDI) ............. |  |  |  | 50.04
93188 |  |  | Verga moldada in loco em concreto para portas com até 1,5 m de vão. Af_03/2016 | m | 7.7 | 32.36 | 249.17
| 2692 | I | DESMOLDANTE PROTETOR PARA FORMAS DE MADEIRA, DE BASE OLEOSA EMULSIONADA EM AGUA | L | 0.005 | 5,95 | 0.02
| 39017 | I | ESPACADOR / DISTANCIADOR CIRCULAR COM ENTRADA LATERAL, EM PLASTICO, PARA VERGALHAO *4,2 A 12,5* MM, COBRIMENTO 20 MM | UN | 6 | 0,13 | 0.78
| 4491 | I | PONTALETE DE MADEIRA NAO APARELHADA *7,5 X 7,5* CM (3 X 3 ") PINUS, MISTA OU EQUIVALENTE DA REGIAO | M | 1.222 | 5,38 | 6.57
| 92270-C | I | FABRICAÇÃO DE FÔRMA PARA VIGAS, COM MADEIRA SERRADA, E = 25 MM. AF_12/2015 | M2 | 0.3 | 42 | 12.6
| 92791-C | I | CORTE E DOBRA DE AÇO CA-60, DIÂMETRO DE 5,0 MM, UTILIZADO EM ESTRUTURAS DIVERSAS, EXCETO LAJES. AF_12/2015 | KG | 0.308 | 5 | 1.54
| 94970-C | I | CONCRETO FCK = 20MPA, TRAÇO 1:2,7:3 (CIMENTO/ AREIA MÉDIA/ BRITA 1) - PREPARO MECÂNICO COM BETONEIRA 600 L. AF_07/2016 | M3 | 0.012 | 308.8 | 3.7
| 88309 | M | PEDREIRO | H | 0.386 | 7.2765 | 2.8
| 88316 | M | SERVENTE DE OBRAS | H | 0.193 | 5.4141 | 1.04
|  |  | total de material e/ou equip. .................. |  |  |  | 25.21
|  |  | total de mao de obra................ |  |  |  | 3.84
|  |  | leis sociais: horista - ( 86,39 % ) ......... mensalista - ( 49,82 % ) |  |  |  | 3.31
|  |  | total geral do servico - (sem BDI) ............. |  |  |  | 32.36
93202 |  |  | Fixação (encunhamento) de alvenaria de vedação com tijolo maciço. Af_03/2016 | m | 73.45 | 14.13 | 1037.84
| 7258 | I | TIJOLO CERAMICO MACICO *5 X 10 X 20* CM | UN | 11.2 | 0,38 | 4.25
| 87294-C | I | ARGAMASSA TRAÇO 1:2:9 (CIMENTO, CAL E AREIA MÉDIA) PARA EMBOÇO/MASSA ÚNICA/ASSENTAMENTO DE ALVENARIA DE VEDAÇÃO, PREPARO MECÂNICO COM BETONEIRA 600 L. AF_06/2014 | M3 | 0.0052 | 321.79 | 1.67
| 88309 | M | PEDREIRO | H | 0.529 | 7.2765 | 3.84
| 88316 | M | SERVENTE DE OBRAS | H | 0.106 | 5.4141 | 0.57
|  |  | total de material e/ou equip. .................. |  |  |  | 5.92
|  |  | total de mao de obra................ |  |  |  | 4.41
|  |  | leis sociais: horista - ( 86,39 % ) ......... mensalista - ( 49,82 % ) |  |  |  | 3.8
|  |  | total geral do servico - (sem BDI) ............. |  |  |  | 14.13
04.01.121 |  |  | De divisória de gesso
96361 |  |  | Parede com placas de gesso acartonado (drywall), para uso interno, com duas faces simples e estrutura metálica com guias duplas, com vãos. Af_06/2017_p | m² | 135.57 | 101.9 | 13814.58
| 37586 | I | PINO DE ACO COM ARRUELA CONICA, DIAMETRO ARRUELA = *23* MM E COMP HASTE = *27* MM (ACAO INDIRETA) | CENTO | 0.0581 | 30,90 | 1.79
| 39413 | I | CHAPA DE GESSO ACARTONADO, STANDARD (ST), COR BRANCA, E = 12,5 MM, 1200 X 2400 MM (L X C) | M2 | 2.106 | 18 | 37.9
| 39419 | I | PERFIL GUIA, FORMATO U, EM ACO ZINCADO, PARA ESTRUTURA PAREDE DRYWALL, E = 0,5 MM, 70 X 3000 MM (L X C) | M | 1.8187 | 5,28 | 9.6
| 39422 | I | PERFIL MONTANTE, FORMATO C, EM ACO ZINCADO, PARA ESTRUTURA PAREDE DRYWALL, E = 0,5 MM, 70 X 3000 MM (L X C) | M | 4.8 | 5,99 | 28.75
| 39431 | I | FITA DE PAPEL MICROPERFURADO, 50 X 150 MM, PARA TRATAMENTO DE JUNTAS DE CHAPA DE GESSO PARA DRYWALL | M | 2.5027 | 0,23 | 0.57
| 39432 | I | FITA DE PAPEL REFORCADA COM LAMINA DE METAL PARA REFORCO DE CANTOS DE CHAPA DE GESSO PARA DRYWALL | M | 1.5851 | 2.6 | 4.12
| 39434 | I | MASSA DE REJUNTE EM PO PARA DRYWALL, A BASE DE GESSO, SECAGEM RAPIDA, PARA TRATAMENTO DE JUNTAS DE CHAPA DE GESSO (COM ADICAO DE AGUA) | KG | 1.0327 | 4,07 | 4.2
| 39435 | I | PARAFUSO DRY WALL, EM ACO FOSFATIZADO, CABECA TROMBETA E PONTA AGULHA (TA), COMPRIMENTO 25 MM | UN | 20.0077 | 0,07 | 1.4
| 39443 | I | PARAFUSO DRY WALL, EM ACO ZINCADO, CABECA LENTILHA E PONTA BROCA (LB), LARGURA 4,2 MM, COMPRIMENTO 13 MM | UN | 0.9149 | 0,16 | 0.14
| 88278 | M | MONTADOR DE ESTRUTURAS METALICAS | H | 0.8356 | 7.2765 | 6.08
| 88316 | M | SERVENTE DE OBRAS | H | 0.2089 | 5.4141 | 1.13
|  |  | total de material e/ou equip. .................. |  |  |  | 88.47
|  |  | total de mao de obra................ |  |  |  | 7.21
|  |  | leis sociais: horista - ( 86,39 % ) ......... mensalista - ( 49,82 % ) |  |  |  | 6.22
|  |  | total geral do servico - (sem BDI) ............. |  |  |  | 101.9
04.01.200 |  |  | Esquadrias
04.01.218 |  |  | Porta de alumínio em chapa maciça
91338-CS |  |  | Porta de alumínio de abrir para vidro, com guarnição, fixação com parafusos - fornecimento e instalação. Af_08/2015 | m² | 2.95 | 1089.17 | 3213.05
| 142 | I | SELANTE ELASTICO MONOCOMPONENTE A BASE DE POLIURETANO PARA JUNTAS DIVERSAS | 310ML | 0.8829 | 30,27 | 26.72
| 36888 | I | GUARNICAO/MOLDURA DE ACABAMENTO PARA ESQUADRIA DE ALUMINIO ANODIZADO NATURAL, PARA 1 FACE | M | 6.8504 | 14,18 | 97.13
| 39024 | I | PORTA DE ABRIR EM ALUMINIO COM DIVISAO HORIZONTAL PARA VIDROS, ACABAMENTO ANODIZADO NATURAL, VIDROS INCLUSOS, SEM GUARNICAO/ALIZAR/VISTA , 87 X 210 CM | UN | 1 | 957.56 | 957.56
| 7568 | I | BUCHA DE NYLON SEM ABA S10, COM PARAFUSO DE 6,10 X 65 MM EM ACO ZINCADO COM ROSCA SOBERBA, CABECA CHATA E FENDA PHILLIPS | UN | 4.8166 | 0,24 | 1.15
| 88309 | M | PEDREIRO | H | 0.3563 | 7.2765 | 2.59
| 88316 | M | SERVENTE DE OBRAS | H | 0.1779 | 5.4141 | 0.96
|  |  | total de material e/ou equip. .................. |  |  |  | 1082.56
|  |  | total de mao de obra................ |  |  |  | 3.55
|  |  | leis sociais: horista - ( 86,39 % ) ......... mensalista - ( 49,82 % ) |  |  |  | 3.06
|  |  | total geral do servico - (sem BDI) ............. |  |  |  | 1089.17
91338 |  |  | Porta de alumínio de abrir com lambri, com guarnição, fixação com parafusos - fornecimento e instalação. Af_08/2015 | m² | 10.62 | 881.61 | 9362.69
| 142 | I | SELANTE ELASTICO MONOCOMPONENTE A BASE DE POLIURETANO PARA JUNTAS DIVERSAS | 310ML | 0.8829 | 30,27 | 26.72
| 36888 | I | GUARNICAO/MOLDURA DE ACABAMENTO PARA ESQUADRIA DE ALUMINIO ANODIZADO NATURAL, PARA 1 FACE | M | 6.8504 | 14,18 | 97.13
| 4914 | I | PORTA DE ABRIR EM ALUMINIO COM LAMBRI HORIZONTAL/LAMINADA, ACABAMENTO ANODIZADO NATURAL, SEM GUARNICAO/ALIZAR/VISTA | M2 | 1 | 750 | 750
| 7568 | I | BUCHA DE NYLON SEM ABA S10, COM PARAFUSO DE 6,10 X 65 MM EM ACO ZINCADO COM ROSCA SOBERBA, CABECA CHATA E FENDA PHILLIPS | UN | 4.8166 | 0,24 | 1.15
| 88309 | M | PEDREIRO | H | 0.3563 | 7.2765 | 2.59
| 88316 | M | SERVENTE DE OBRAS | H | 0.1779 | 5.4141 | 0.96
|  |  | total de material e/ou equip. .................. |  |  |  | 875
|  |  | total de mao de obra................ |  |  |  | 3.55
|  |  | leis sociais: horista - ( 86,39 % ) ......... mensalista - ( 49,82 % ) |  |  |  | 3.06
|  |  | total geral do servico - (sem BDI) ............. |  |  |  | 881.61
04.01.220 |  |  | Porta de alumínio em veneziana
91341 |  |  | Porta em alumínio de abrir tipo veneziana com guarnição, fixação com parafusos - fornecimento e instalação. Af_08/2015 | m² | 10.33 | 630.14 | 6509.34
| 142 | I | SELANTE ELASTICO MONOCOMPONENTE A BASE DE POLIURETANO PARA JUNTAS DIVERSAS | 310ML | 0.8829 | 30,27 | 26.72
| 36888 | I | GUARNICAO/MOLDURA DE ACABAMENTO PARA ESQUADRIA DE ALUMINIO ANODIZADO NATURAL, PARA 1 FACE | M | 6.8504 | 14,18 | 97.13
| 39025 | I | PORTA DE ABRIR EM ALUMINIO TIPO VENEZIANA, ACABAMENTO ANODIZADO NATURAL, SEM GUARNICAO/ALIZAR/VISTA, 87 X 210 CM | UN | 0.5473 | 910 | 498.04
| 7568 | I | BUCHA DE NYLON SEM ABA S10, COM PARAFUSO DE 6,10 X 65 MM EM ACO ZINCADO COM ROSCA SOBERBA, CABECA CHATA E FENDA PHILLIPS | UN | 4.8166 | 0,24 | 1.15
| 88309 | M | PEDREIRO | H | 0.3826 | 7.2765 | 2.78
| 88316 | M | SERVENTE DE OBRAS | H | 0.191 | 5.4141 | 1.03
|  |  | total de material e/ou equip. .................. |  |  |  | 623.04
|  |  | total de mao de obra................ |  |  |  | 3.81
|  |  | leis sociais: horista - ( 86,39 % ) ......... mensalista - ( 49,82 % ) |  |  |  | 3.29
|  |  | total geral do servico - (sem BDI) ............. |  |  |  | 630.14
04.01.230 |  |  | Porta de madeira compensada
90844 |  |  | Kit de porta de madeira para pintura, semi-oca (leve ou média), padrão médio, 90x210cm, espessura de 3,5cm, itens inclusos: dobradiças, montagem e instalação do batente, fechadura com execução do furo - fornecimento e instalação. Af_08/2015 | un | 9 | 687.21 | 6184.89
| 90803-C | I | ADUELA / MARCO / BATENTE PARA PORTA DE 90X210CM, PADRÃO MÉDIO - FORNECIMENTO E MONTAGEM. AF_08/2015 | UN | 1 | 171.89 | 171.89
| 90819-C | I | ADUELA / MARCO / BATENTE PARA PORTA DE 90X210CM, FIXAÇÃO COM ARGAMASSA - SOMENTE INSTALAÇÃO. AF_08/2015_P | UN | 1 | 69.03 | 69.03
| 90823-C | I | PORTA DE MADEIRA PARA PINTURA, SEMI-OCA (LEVE OU MÉDIA), 90X210CM, ESPESSURA DE 3,5CM, INCLUSO DOBRADIÇAS - FORNECIMENTO E INSTALAÇÃO. AF_08/2015 | UN | 1 | 300 | 300
| 90829-C | I | ALIZAR / GUARNIÇÃO DE 5X1,5CM PARA PORTA DE 90X210CM FIXADO COM PREGOS, PADRÃO MÉDIO - FORNECIMENTO E INSTALAÇÃO. AF_08/2015 | UN | 2 | 26.63 | 53.26
| 90830-C | I | FECHADURA DE EMBUTIR COM CILINDRO, EXTERNA, COMPLETA, ACABAMENTO PADRÃO MÉDIO, INCLUSO EXECUÇÃO DE FURO - FORNECIMENTO E INSTALAÇÃO. AF_08/2015 | UN | 1 | 93.03 | 93.03
|  |  | total de material e/ou equip. .................. |  |  |  | 687.21
|  |  | total de mao de obra................ |  |  |  | 0
|  |  | leis sociais: horista - ( 86,39 % ) ......... mensalista - ( 49,82 % ) |  |  |  | 0
|  |  | total geral do servico - (sem BDI) ............. |  |  |  | 687.21
04.01.240 |  |  | Portas e janelas de vidro temperado
72119-CS |  |  | Vidro temperado incolor, espessura 8mm, fornecimento e instalacao, inclusive guarnição de aluminio | m² | 52.67 | 267.1 | 14068.15
| 10498 | I | MASSA PARA VIDRO | KG | 1.5 | 6,61 | 9.91
| 10506 | I | VIDRO TEMPERADO INCOLOR E = 8 MM, SEM COLOCACAO | M2 | 1 | 182,45 | 182.45
| 36888 | I | GUARNICAO/MOLDURA DE ACABAMENTO PARA ESQUADRIA DE ALUMINIO ANODIZADO NATURAL, PARA 1 FACE | M | 4.44 | 14,18 | 62.95
| 88325 | M | VIDRACEIRO | H | 0.5 | 7.2765 | 3.63
| 88316 | M | SERVENTE DE OBRAS | H | 0.5 | 5.4141 | 2.7
|  |  | total de material e/ou equip. .................. |  |  |  | 255.31
|  |  | total de mao de obra................ |  |  |  | 6.33
|  |  | leis sociais: horista - ( 86,39 % ) ......... mensalista - ( 49,82 % ) |  |  |  | 5.46
|  |  | total geral do servico - (sem BDI) ............. |  |  |  | 267.1
04.01.300 |  |  | Vidros e plásticos
04.01.303 |  |  | Vidro temperado liso
72119-CS |  |  | Vidro temperado incolor, espessura 8mm, fornecimento e instalacao, inclusive guarnição de aluminio | m² | 8.91 | 267.1 | 2379.86
| 10498 | I | MASSA PARA VIDRO | KG | 1.5 | 6,61 | 9.91
| 10506 | I | VIDRO TEMPERADO INCOLOR E = 8 MM, SEM COLOCACAO | M2 | 1 | 182,45 | 182.45
| 36888 | I | GUARNICAO/MOLDURA DE ACABAMENTO PARA ESQUADRIA DE ALUMINIO ANODIZADO NATURAL, PARA 1 FACE | M | 4.44 | 14,18 | 62.95
| 88325 | M | VIDRACEIRO | H | 0.5 | 7.2765 | 3.63
| 88316 | M | SERVENTE DE OBRAS | H | 0.5 | 5.4141 | 2.7
|  |  | total de material e/ou equip. .................. |  |  |  | 255.31
|  |  | total de mao de obra................ |  |  |  | 6.33
|  |  | leis sociais: horista - ( 86,39 % ) ......... mensalista - ( 49,82 % ) |  |  |  | 5.46
|  |  | total geral do servico - (sem BDI) ............. |  |  |  | 267.1
04.01.312 |  |  | Espelhos de cristal
74125/2 |  |  | Espelho cristal espessura 4mm, com moldura em aluminio e compensado 6mm plastificado colado | m² | 1.4 | 374.9 | 524.86
| 11186 | I | ESPELHO CRISTAL E = 4 MM | M2 | 1 | 280 | 280
| 1360 | I | CHAPA DE MADEIRA COMPENSADA NAVAL (COM COLA FENOLICA), E = 6 MM, DE *1,60 X 2,20* M | M2 | 1.05 | 20,61 | 21.64
| 587 | I | CANTONEIRA ALUMINIO ABAS DESIGUAIS 1" X 3/4 ", E = 1/8 " | KG | 1.54 | 18,80 | 28.95
| 7334 | I | ADITIVO ADESIVO LIQUIDO PARA ARGAMASSAS DE REVESTIMENTOS CIMENTICIOS | L | 0.18 | 9,82 | 1.76
| 88325 | M | VIDRACEIRO | H | 1.8 | 7.2765 | 13.09
| 88239 | M | AJUDANTE DE CARPINTEIRO | H | 1.8 | 5.4141 | 9.74
|  |  | total de material e/ou equip. .................. |  |  |  | 332.35
|  |  | total de mao de obra................ |  |  |  | 22.83
|  |  | leis sociais: horista - ( 86,39 % ) ......... mensalista - ( 49,82 % ) |  |  |  | 19.72
|  |  | total geral do servico - (sem BDI) ............. |  |  |  | 374.9
04.01.400 |  |  | Cobertura e fechamento lateral
04.01.410 |  |  | Telhas compostas termo-acústicas
94213 |  |  | Telhamento com telha de aço/alumínio e = 0,5 mm, com até 2 águas, incluso içamento. Af_06/2016 | m² | 367.63 | 39.53 | 14532.41
| 11029 | I | HASTE RETA PARA GANCHO DE FERRO GALVANIZADO, COM ROSCA 1/4 " X 30 CM PARA FIXACAO DE TELHA METALICA, INCLUI PORCA E ARRUELAS DE VEDACAO | CJ | 4.15 | 1,13 | 4.68
| 7243 | I | TELHA DE ACO ZINCADO TRAPEZOIDAL, A = *40* MM, E = 0,5 MM, SEM PINTURA | M2 | 1.166 | 28 | 32.64
| 93281-C | I | GUINCHO ELÉTRICO DE COLUNA, CAPACIDADE 400 KG, COM MOTO FREIO, MOTOR TRIFÁSICO DE 1,25 CV - CHP DIURNO. AF_03/2016 | CHP | 0.0009 | 14.78 | 0.01
| 93282-C | I | GUINCHO ELÉTRICO DE COLUNA, CAPACIDADE 400 KG, COM MOTO FREIO, MOTOR TRIFÁSICO DE 1,25 CV - CHI DIURNO. AF_03/2016 | CHI | 0.0013 | 14.07 | 0.01
| 88323 | M | TELHADOR | H | 0.091 | 7.2765 | 0.66
| 88316 | M | SERVENTE DE OBRAS | H | 0.097 | 5.4141 | 0.52
|  |  | total de material e/ou equip. .................. |  |  |  | 37.34
|  |  | total de mao de obra................ |  |  |  | 1.18
|  |  | leis sociais: horista - ( 86,39 % ) ......... mensalista - ( 49,82 % ) |  |  |  | 1.01
|  |  | total geral do servico - (sem BDI) ............. |  |  |  | 39.53
04.01.500 |  |  | Revestimentos
04.01.510 |  |  | Revestimentos de pisos
04.01.512 |  |  | Cerâmicos
87246 |  |  | Revestimento cerâmico para piso com placas tipo esmaltada extra de dimensões 24x24 cm aplicada em ambientes de área menor que 5 m2. Af_06/2014 | m² | 7.06 | 32.81 | 231.63
| 1287 | I | PISO EM CERAMICA ESMALTADA EXTRA, PEI MAIOR OU IGUAL A 4, FORMATO MENOR OU IGUAL A 2025 CM2 | M2 | 1.08 | 16,70 | 18.03
| 1381 | I | ARGAMASSA COLANTE AC I PARA CERAMICAS | KG | 4.86 | 0,55 | 2.67
| 34357 | I | REJUNTE COLORIDO, CIMENTICIO | KG | 0.24 | 3,50 | 0.84
| 88256 | M | AZULEJISTA OU LADRILHISTA | H | 0.64 | 7.2765 | 4.65
| 88316 | M | SERVENTE DE OBRAS | H | 0.26 | 5.4141 | 1.4
|  |  | total de material e/ou equip. .................. |  |  |  | 21.54
|  |  | total de mao de obra................ |  |  |  | 6.05
|  |  | leis sociais: horista - ( 86,39 % ) ......... mensalista - ( 49,82 % ) |  |  |  | 5.22
|  |  | total geral do servico - (sem BDI) ............. |  |  |  | 32.81
04.01.517 |  |  | De alta resistência
84191 |  |  | Piso em granilite, marmorite ou granitina espessura 8 mm, incluso juntas de dilatacao plasticas | m² | 258.52 | 85.88 | 22201.69
| 3671 | I | JUNTA PLASTICA DE DILATACAO PARA PISOS, COR CINZA, 17 X 3 MM (ALTURA X ESPESSURA) | M | 1 | 0,90 | 0.9
| 4786 | I | PISO EM GRANILITE, MARMORITE OU GRANITINA, AGREGADO COR PRETO, CINZA, PALHA OU BRANCO, E= *8* MM (INCLUSO EXECUCAO) | M2 | 1 | 64 | 64
| 87373-C | I | ARGAMASSA TRAÇO 1:4 (CIMENTO E AREIA MÉDIA) PARA CONTRAPISO, PREPARO MANUAL. AF_06/2014 | M3 | 0.02 | 492.16 | 9.84
| 88309 | M | PEDREIRO | H | 0.6 | 7.2765 | 4.36
| 88316 | M | SERVENTE DE OBRAS | H | 0.3 | 5.4141 | 1.62
|  |  | total de material e/ou equip. .................. |  |  |  | 74.74
|  |  | total de mao de obra................ |  |  |  | 5.98
|  |  | leis sociais: horista - ( 86,39 % ) ......... mensalista - ( 49,82 % ) |  |  |  | 5.16
|  |  | total geral do servico - (sem BDI) ............. |  |  |  | 85.88
84663 |  |  | Aplicacao de verniz poliuretano fosco sobre piso, 3 demaos | m² | 258.52 | 15.04 | 3888.14
| 10478 | I | VERNIZ POLIURETANO BRILHANTE PARA MADEIRA, COM FILTRO SOLAR, USO INTERNO E EXTERNO | L | 0.25 | 22,63 | 5.65
| 3767 | I | LIXA EM FOLHA PARA PAREDE OU MADEIRA, NUMERO 120 (COR VERMELHA) | UN | 0.5 | 0,52 | 0.26
| 88310 | M | PINTOR | H | 0.6 | 7.2765 | 4.36
| 88316 | M | SERVENTE DE OBRAS | H | 0.1 | 5.4141 | 0.54
|  |  | total de material e/ou equip. .................. |  |  |  | 5.91
|  |  | total de mao de obra................ |  |  |  | 4.9
|  |  | leis sociais: horista - ( 86,39 % ) ......... mensalista - ( 49,82 % ) |  |  |  | 4.23
|  |  | total geral do servico - (sem BDI) ............. |  |  |  | 15.04
04.01.528 |  |  | Contrapiso e regularização da base
68053 |  |  | Fornecimento/instalacao lona plastica preta, para impermeabilizacao, espessura 150 micras. | m² | 184.87 | 4.02 | 743.17
| 3777 | I | LONA PLASTICA PRETA, E= 150 MICRA | M2 | 1.1 | 1.2 | 1.32
| 88270 | M | IMPERMEABILIZADOR | H | 0.2 | 7.2765 | 1.45
|  |  | total de material e/ou equip. .................. |  |  |  | 1.32
|  |  | total de mao de obra................ |  |  |  | 1.45
|  |  | leis sociais: horista - ( 86,39 % ) ......... mensalista - ( 49,82 % ) |  |  |  | 1.25
|  |  | total geral do servico - (sem BDI) ............. |  |  |  | 4.02
73902/1 |  |  | Camada drenante com brita num 3 | m³ | 5.55 | 93.07 | 516.53
| 4722 | I | PEDRA BRITADA N. 3 (38 A 50 MM) POSTO PEDREIRA/FORNECEDOR, SEM FRETE | M3 | 1.1 | 66,29 | 72.91
| 88316 | M | SERVENTE DE OBRAS | H | 2 | 5.4141 | 10.82
|  |  | total de material e/ou equip. .................. |  |  |  | 72.91
|  |  | total de mao de obra................ |  |  |  | 10.82
|  |  | leis sociais: horista - ( 86,39 % ) ......... mensalista - ( 49,82 % ) |  |  |  | 9.34
|  |  | total geral do servico - (sem BDI) ............. |  |  |  | 93.07
83534-CS |  |  | Lastro de concreto, 20 mpa preparo mecânico, inclusos aditivo impermeabilizante, lançamento e adensamento | m³ | 12.94 | 567.65 | 7345.39
| 7325 | I | ADITIVO IMPERMEABILIZANTE DE PEGA NORMAL PARA ARGAMASSAS E CONCRETOS SEM ARMACAO | KG | 20 | 4 | 80
| 90853-C | I | CONCRETAGEM DE LAJES EM EDIFICAÇÕES UNIFAMILIARES FEITAS COM SISTEMA DE FÔRMAS MANUSEÁVEIS, COM CONCRETO USINADO BOMBEÁVEL FCK 20 MPA - LANÇAMENTO, ADENSAMENTO E ACABAMENTO. AF_06/2015 | M3 | 1 | 400 | 400
| 88309 | M | PEDREIRO | H | 2 | 7.2765 | 14.55
| 88316 | M | SERVENTE DE OBRAS | H | 6 | 5.4141 | 32.48
|  |  | total de material e/ou equip. .................. |  |  |  | 480
|  |  | total de mao de obra................ |  |  |  | 47.03
|  |  | leis sociais: horista - ( 86,39 % ) ......... mensalista - ( 49,82 % ) |  |  |  | 40.62
|  |  | total geral do servico - (sem BDI) ............. |  |  |  | 567.65
85662 |  |  | Armacao em tela de aco soldada nervurada q-92, aco ca-60, 4,2mm, malha 15x15cm | m² | 184.87 | 9.21 | 1702.65
| 21141 | I | TELA DE ACO SOLDADA NERVURADA CA-60, Q-92, (1,48 KG/M2), DIAMETRO DO FIO = 4,2 MM, LARGURA = 2,45 X 60 M DE COMPRIMENTO, ESPACAMENTO DA MALHA = 15 X 15 CM | M2 | 1.03 | 7.84 | 8.07
| 337 | I | ARAME RECOZIDO 18 BWG, 1,25 MM (0,01 KG/M) | KG | 0.015 | 11.28 | 0.16
| 88245 | M | ARMADOR | H | 0.03 | 7.2765 | 0.21
| 88316 | M | SERVENTE DE OBRAS | H | 0.06 | 5.4141 | 0.32
|  |  | total de material e/ou equip. .................. |  |  |  | 8.23
|  |  | total de mao de obra................ |  |  |  | 0.53
|  |  | leis sociais: horista - ( 86,39 % ) ......... mensalista - ( 49,82 % ) |  |  |  | 0.45
|  |  | total geral do servico - (sem BDI) ............. |  |  |  | 9.21
87630 |  |  | Contrapiso em argamassa traço 1:4 (cimento e areia), preparo mecânico com betoneira 400 l, aplicado em áreas secas sobre laje, aderido, espessura 3cm. Af_06/2014 | m² | 259.43 | 27.78 | 7206.96
| 1379 | I | CIMENTO PORTLAND COMPOSTO CP II-32 | KG | 0.5 | 0,48 | 0.24
| 7334 | I | ADITIVO ADESIVO LIQUIDO PARA ARGAMASSAS DE REVESTIMENTOS CIMENTICIOS | L | 0.435 | 9,82 | 4.27
| 87301-C | I | ARGAMASSA TRAÇO 1:4 (CIMENTO E AREIA MÉDIA) PARA CONTRAPISO, PREPARO MECÂNICO COM BETONEIRA 400 L. AF_06/2014 | M3 | 0.0431 | 397.7 | 17.14
| 88309 | M | PEDREIRO | H | 0.33 | 7.2765 | 2.4
| 88316 | M | SERVENTE DE OBRAS | H | 0.165 | 5.4141 | 0.89
|  |  | total de material e/ou equip. .................. |  |  |  | 21.65
|  |  | total de mao de obra................ |  |  |  | 3.29
|  |  | leis sociais: horista - ( 86,39 % ) ......... mensalista - ( 49,82 % ) |  |  |  | 2.84
|  |  | total geral do servico - (sem BDI) ............. |  |  |  | 27.78
97083 |  |  | Compactação mecânica de solo para execução de radier, com compactador de solos a percussão. Af_09/2017 | m² | 184.87 | 1.9 | 351.25
| 95264-C | I | COMPACTADOR DE SOLOS DE PERCUSÃO (SOQUETE) COM MOTOR A GASOLINA, POTÊNCIA 3 CV - CHP DIURNO. AF_09/2016 | CHP | 0.025 | 3.71 | 0.09
| 95265-C | I | COMPACTADOR DE SOLOS DE PERCUSÃO (SOQUETE) COM MOTOR A GASOLINA, POTÊNCIA 3 CV - CHI DIURNO. AF_09/2016 | CHI | 0.042 | 0.74 | 0.03
| 88309 | M | PEDREIRO | H | 0.045 | 7.2765 | 0.32
| 88316 | M | SERVENTE DE OBRAS | H | 0.12 | 5.4141 | 0.64
|  |  | total de material e/ou equip. .................. |  |  |  | 0.12
|  |  | total de mao de obra................ |  |  |  | 0.96
|  |  | leis sociais: horista - ( 86,39 % ) ......... mensalista - ( 49,82 % ) |  |  |  | 0.82
|  |  | total geral do servico - (sem BDI) ............. |  |  |  | 1.9
04.01.530 |  |  | Revestimentos de paredes
04.01.531 |  |  | Chapisco
87878 |  |  | Chapisco aplicado tanto em pilares e vigas de concreto como em alvenarias de paredes internas, com colher de pedreiro. Argamassa traço 1:3 com preparo manual. Af_06/2014 | m² | 242.12 | 2.69 | 651.3
| 87377-C | I | ARGAMASSA TRAÇO 1:3 (CIMENTO E AREIA GROSSA) PARA CHAPISCO CONVENCIONAL, PREPARO MANUAL. AF_06/2014 | M3 | 0.0042 | 407.43 | 1.71
| 88309 | M | PEDREIRO | H | 0.07 | 7.2765 | 0.5
| 88316 | M | SERVENTE DE OBRAS | H | 0.007 | 5.4141 | 0.03
|  |  | total de material e/ou equip. .................. |  |  |  | 1.71
|  |  | total de mao de obra................ |  |  |  | 0.53
|  |  | leis sociais: horista - ( 86,39 % ) ......... mensalista - ( 49,82 % ) |  |  |  | 0.45
|  |  | total geral do servico - (sem BDI) ............. |  |  |  | 2.69
04.01.532 |  |  | Emboço
87531 |  |  | Emboço, para recebimento de cerâmica, em argamassa traço 1:2:8, preparo mecânico com betoneira 400l, aplicado manualmente em faces internas de paredes, para ambiente com área entre 5m2 e 10m2, espessura de 20mm, com execução de taliscas. Af_06/2014 | m² | 33.12 | 20.88 | 691.54
| 87292-C | I | ARGAMASSA TRAÇO 1:2:8 (CIMENTO, CAL E AREIA MÉDIA) PARA EMBOÇO/MASSA ÚNICA/ASSENTAMENTO DE ALVENARIA DE VEDAÇÃO, PREPARO MECÂNICO COM BETONEIRA 400 L. AF_06/2014 | M3 | 0.0376 | 359.03 | 13.49
| 88309 | M | PEDREIRO | H | 0.43 | 7.2765 | 3.12
| 88316 | M | SERVENTE DE OBRAS | H | 0.158 | 5.4141 | 0.85
|  |  | total de material e/ou equip. .................. |  |  |  | 13.49
|  |  | total de mao de obra................ |  |  |  | 3.97
|  |  | leis sociais: horista - ( 86,39 % ) ......... mensalista - ( 49,82 % ) |  |  |  | 3.42
|  |  | total geral do servico - (sem BDI) ............. |  |  |  | 20.88
04.01.533 |  |  | Reboco
89173 |  |  | (composição representativa) do serviço de emboço/massa única, aplicado manualmente, traço 1:2:8, em betoneira de 400l, paredes internas, com execução de taliscas, edificação habitacional unifamiliar (casas) e edificação pública padrão. Af_12/2014 | m² | 209 | 23.38 | 4886.42
| 87527-C | I | EMBOÇO, PARA RECEBIMENTO DE CERÂMICA, EM ARGAMASSA TRAÇO 1:2:8, PREPARO MECÂNICO COM BETONEIRA 400L, APLICADO MANUALMENTE EM FACES INTERNAS DE PAREDES, PARA AMBIENTE COM ÁREA MENOR QUE 5M2, ESPESSURA DE 20MM, COM EXECUÇÃO DE TALISCAS. AF_06/2014 | M2 | 0.1121 | 21.7 | 2.43
| 87529-C | I | MASSA ÚNICA, PARA RECEBIMENTO DE PINTURA, EM ARGAMASSA TRAÇO 1:2:8, PREPARO MECÂNICO COM BETONEIRA 400L, APLICADA MANUALMENTE EM FACES INTERNAS DE PAREDES, ESPESSURA DE 20MM, COM EXECUÇÃO DE TALISCAS. AF_06/2014 | M2 | 0.7339 | 24 | 17.61
| 87531-C | I | EMBOÇO, PARA RECEBIMENTO DE CERÂMICA, EM ARGAMASSA TRAÇO 1:2:8, PREPARO MECÂNICO COM BETONEIRA 400L, APLICADO MANUALMENTE EM FACES INTERNAS DE PAREDES, PARA AMBIENTE COM ÁREA ENTRE 5M2 E 10M2, ESPESSURA DE 20MM, COM EXECUÇÃO DE TALISCAS. AF_06/2014 | M2 | 0.154 | 21.7 | 3.34
|  |  | total de material e/ou equip. .................. |  |  |  | 23.38
|  |  | total de mao de obra................ |  |  |  | 0
|  |  | leis sociais: horista - ( 86,39 % ) ......... mensalista - ( 49,82 % ) |  |  |  | 0
|  |  | total geral do servico - (sem BDI) ............. |  |  |  | 23.38
04.01.534 |  |  | Cerâmicas
87267 |  |  | Revestimento cerâmico para paredes internas com placas tipo esmaltada extra de dimensões 20x20 cm aplicadas em ambientes de área maior que 5 m² a meia altura das paredes. Af_06/2014 | m² | 33.12 | 47.56 | 1575.18
| 1381 | I | ARGAMASSA COLANTE AC I PARA CERAMICAS | KG | 4.86 | 0,55 | 2.67
| 34357 | I | REJUNTE COLORIDO, CIMENTICIO | KG | 0.42 | 3,50 | 1.47
| 536 | I | REVESTIMENTO EM CERAMICA ESMALTADA EXTRA, PEI MENOR OU IGUAL A 3, FORMATO MENOR OU IGUAL A 2025 CM2 | M2 | 1.06 | 28.5 | 30.21
| 88256 | M | AZULEJISTA OU LADRILHISTA | H | 0.7 | 7.2765 | 5.09
| 88316 | M | SERVENTE DE OBRAS | H | 0.37 | 5.4141 | 2
|  |  | total de material e/ou equip. .................. |  |  |  | 34.35
|  |  | total de mao de obra................ |  |  |  | 7.09
|  |  | leis sociais: horista - ( 86,39 % ) ......... mensalista - ( 49,82 % ) |  |  |  | 6.12
|  |  | total geral do servico - (sem BDI) ............. |  |  |  | 47.56
04.01.550 |  |  | Revestimentos de forro
04.01.553 |  |  | Aglomerado e de fibras
39513 |  |  | Forro de fibra mineral em placas de 625 x 625 mm, e = 15/16 mm, borda rebaixada, com pintura antimofo, apoiado em perfil de aco galvanizado com 24 mm de base - instalado | m² | 100.36 | 72 | 7225.92
| 39513 | I | FORRO DE FIBRA MINERAL EM PLACAS DE 625 X 625 MM, E = 15/16 MM, BORDA REBAIXADA, COM PINTURA ANTIMOFO, APOIADO EM PERFIL DE ACO GALVANIZADO COM 24 MM DE BASE - INSTALADO | M2 | 1 | 72 | 72
|  |  | total de material e/ou equip. .................. |  |  |  | 72
|  |  | total de mao de obra................ |  |  |  | 0
|  |  | leis sociais: horista - ( 86,39 % ) ......... mensalista - ( 49,82 % ) |  |  |  | 0
|  |  | total geral do servico - (sem BDI) ............. |  |  |  | 72
04.01.554 |  |  | Gesso autoportante acartonado
96114-CS |  |  | Forro em drywall, ru- para ambientes comerciais, inclusive estrutura de fixação. Af_05/2017_p | m² | 7.06 | 60.89 | 429.88
| 335 | I | ARAME GALVANIZADO 10 BWG, 3,40 MM (0,0713 KG/M) | KG | 0.0426 | 11,07 | 0.47
| 39417 | I | CHAPA DE GESSO ACARTONADO, RESISTENTE A UMIDADE (RU), COR VERDE, E = 12,5 MM, 1200 X 2400 MM (L X C) | M2 | 1.0966 | 26 | 28.51
| 39427 | I | PERFIL CANALETA, FORMATO C, EM ACO ZINCADO, PARA ESTRUTURA FORRO DRYWALL, E = 0,5 MM, *46 X 18* (L X H), COMPRIMENTO 3 M | M | 3.851 | 3.75 | 14.44
| 39430 | I | PENDURAL OU PRESILHA REGULADORA, EM ACO GALVANIZADO, COM CORPO, MOLA E REBITE, PARA PERFIL TIPO CANALETA DE ESTRUTURA EM FORROS DRYWALL | UN | 1.3265 | 1,46 | 1.93
| 39432 | I | FITA DE PAPEL REFORCADA COM LAMINA DE METAL PARA REFORCO DE CANTOS DE CHAPA DE GESSO PARA DRYWALL | M | 1.4395 | 2.6 | 3.74
| 39434 | I | MASSA DE REJUNTE EM PO PARA DRYWALL, A BASE DE GESSO, SECAGEM RAPIDA, PARA TRATAMENTO DE JUNTAS DE CHAPA DE GESSO (COM ADICAO DE AGUA) | KG | 0.5202 | 4,07 | 2.11
| 39435 | I | PARAFUSO DRY WALL, EM ACO FOSFATIZADO, CABECA TROMBETA E PONTA AGULHA (TA), COMPRIMENTO 25 MM | UN | 7.974 | 0,07 | 0.55
| 39443 | I | PARAFUSO DRY WALL, EM ACO ZINCADO, CABECA LENTILHA E PONTA BROCA (LB), LARGURA 4,2 MM, COMPRIMENTO 13 MM | UN | 2.1912 | 0,16 | 0.35
| 40547 | I | PARAFUSO ZINCADO, AUTOBROCANTE, FLANGEADO, 4,2 X 19" | CENTO | 0.0132 | 18,93 | 0.24
| 88278 | M | MONTADOR DE ESTRUTURAS METALICAS | H | 0.3628 | 7.2765 | 2.63
| 88316 | M | SERVENTE DE OBRAS | H | 0.3628 | 5.4141 | 1.96
|  |  | total de material e/ou equip. .................. |  |  |  | 52.34
|  |  | total de mao de obra................ |  |  |  | 4.59
|  |  | leis sociais: horista - ( 86,39 % ) ......... mensalista - ( 49,82 % ) |  |  |  | 3.96
|  |  | total geral do servico - (sem BDI) ............. |  |  |  | 60.89
96114 |  |  | Forro em drywall, para ambientes comerciais, inclusive estrutura de fixação. Af_05/2017_p | m² | 150.74 | 52.11 | 7855.06
| 335 | I | ARAME GALVANIZADO 10 BWG, 3,40 MM (0,0713 KG/M) | KG | 0.0426 | 11,07 | 0.47
| 39413 | I | CHAPA DE GESSO ACARTONADO, STANDARD (ST), COR BRANCA, E = 12,5 MM, 1200 X 2400 MM (L X C) | M2 | 1.0966 | 18 | 19.73
| 39427 | I | PERFIL CANALETA, FORMATO C, EM ACO ZINCADO, PARA ESTRUTURA FORRO DRYWALL, E = 0,5 MM, *46 X 18* (L X H), COMPRIMENTO 3 M | M | 3.851 | 3.75 | 14.44
| 39430 | I | PENDURAL OU PRESILHA REGULADORA, EM ACO GALVANIZADO, COM CORPO, MOLA E REBITE, PARA PERFIL TIPO CANALETA DE ESTRUTURA EM FORROS DRYWALL | UN | 1.3265 | 1,46 | 1.93
| 39432 | I | FITA DE PAPEL REFORCADA COM LAMINA DE METAL PARA REFORCO DE CANTOS DE CHAPA DE GESSO PARA DRYWALL | M | 1.4395 | 2.6 | 3.74
| 39434 | I | MASSA DE REJUNTE EM PO PARA DRYWALL, A BASE DE GESSO, SECAGEM RAPIDA, PARA TRATAMENTO DE JUNTAS DE CHAPA DE GESSO (COM ADICAO DE AGUA) | KG | 0.5202 | 4,07 | 2.11
| 39435 | I | PARAFUSO DRY WALL, EM ACO FOSFATIZADO, CABECA TROMBETA E PONTA AGULHA (TA), COMPRIMENTO 25 MM | UN | 7.974 | 0,07 | 0.55
| 39443 | I | PARAFUSO DRY WALL, EM ACO ZINCADO, CABECA LENTILHA E PONTA BROCA (LB), LARGURA 4,2 MM, COMPRIMENTO 13 MM | UN | 2.1912 | 0,16 | 0.35
| 40547 | I | PARAFUSO ZINCADO, AUTOBROCANTE, FLANGEADO, 4,2 X 19" | CENTO | 0.0132 | 18,93 | 0.24
| 88278 | M | MONTADOR DE ESTRUTURAS METALICAS | H | 0.3628 | 7.2765 | 2.63
| 88316 | M | SERVENTE DE OBRAS | H | 0.3628 | 5.4141 | 1.96
|  |  | total de material e/ou equip. .................. |  |  |  | 43.56
|  |  | total de mao de obra................ |  |  |  | 4.59
|  |  | leis sociais: horista - ( 86,39 % ) ......... mensalista - ( 49,82 % ) |  |  |  | 3.96
|  |  | total geral do servico - (sem BDI) ............. |  |  |  | 52.11
04.01.560 |  |  | Pinturas
04.01.561 |  |  | Massa corrida
88496 |  |  | Aplicação e lixamento de massa látex em teto, duas demãos. Af_06/2014 | m² | 157.8 | 15.57 | 2456.94
| 3767 | I | LIXA EM FOLHA PARA PAREDE OU MADEIRA, NUMERO 120 (COR VERMELHA) | UN | 0.1 | 0,52 | 0.05
| 4051 | I | MASSA CORRIDA PVA PARA PAREDES INTERNAS | 18L | 0.0489 | 45 | 2.2
| 88310 | M | PINTOR | H | 0.8 | 7.2765 | 5.82
| 88316 | M | SERVENTE DE OBRAS | H | 0.247 | 5.4141 | 1.33
|  |  | total de material e/ou equip. .................. |  |  |  | 2.25
|  |  | total de mao de obra................ |  |  |  | 7.15
|  |  | leis sociais: horista - ( 86,39 % ) ......... mensalista - ( 49,82 % ) |  |  |  | 6.17
|  |  | total geral do servico - (sem BDI) ............. |  |  |  | 15.57
88497 |  |  | Aplicação e lixamento de massa látex em paredes, duas demãos. Af_06/2014 | m² | 411.35 | 8.81 | 3623.99
| 3767 | I | LIXA EM FOLHA PARA PAREDE OU MADEIRA, NUMERO 120 (COR VERMELHA) | UN | 0.1 | 0,52 | 0.05
| 4051 | I | MASSA CORRIDA PVA PARA PAREDES INTERNAS | 18L | 0.0489 | 45 | 2.2
| 88310 | M | PINTOR | H | 0.4 | 7.2765 | 2.91
| 88316 | M | SERVENTE DE OBRAS | H | 0.114 | 5.4141 | 0.61
|  |  | total de material e/ou equip. .................. |  |  |  | 2.25
|  |  | total de mao de obra................ |  |  |  | 3.52
|  |  | leis sociais: horista - ( 86,39 % ) ......... mensalista - ( 49,82 % ) |  |  |  | 3.04
|  |  | total geral do servico - (sem BDI) ............. |  |  |  | 8.81
04.01.564 |  |  | Com tinta a base de esmalte
74065/1 |  |  | Pintura esmalte fosco para madeira, duas demaos, sobre fundo nivelador branco | m² | 14.73 | 17 | 250.41
| 3767 | I | LIXA EM FOLHA PARA PAREDE OU MADEIRA, NUMERO 120 (COR VERMELHA) | UN | 0.4 | 0,52 | 0.2
| 5318 | I | SOLVENTE DILUENTE A BASE DE AGUARRAS | L | 0.04 | 11,20 | 0.44
| 6086 | I | FUNDO SINTETICO NIVELADOR BRANCO FOSCO PARA MADEIRA | GL | 0.056 | 59,40 | 3.32
| 7288 | I | TINTA ESMALTE SINTETICO PREMIUM FOSCO | L | 0.16 | 25,66 | 4.1
| 88310 | M | PINTOR | H | 0.4 | 7.2765 | 2.91
| 88316 | M | SERVENTE DE OBRAS | H | 0.35 | 5.4141 | 1.89
|  |  | total de material e/ou equip. .................. |  |  |  | 8.06
|  |  | total de mao de obra................ |  |  |  | 4.8
|  |  | leis sociais: horista - ( 86,39 % ) ......... mensalista - ( 49,82 % ) |  |  |  | 4.14
|  |  | total geral do servico - (sem BDI) ............. |  |  |  | 17
04.01.569 |  |  | Com tinta acrílica
88488 |  |  | Aplicação manual de pintura com tinta látex acrílica em teto, duas demãos. Af_06/2014 | m² | 157.8 | 9.77 | 1541.7
| 7356 | I | TINTA ACRILICA PREMIUM, COR BRANCO FOSCO | L | 0.33 | 16,92 | 5.58
| 88310 | M | PINTOR | H | 0.244 | 7.2765 | 1.77
| 88316 | M | SERVENTE DE OBRAS | H | 0.089 | 5.4141 | 0.48
|  |  | total de material e/ou equip. .................. |  |  |  | 5.58
|  |  | total de mao de obra................ |  |  |  | 2.25
|  |  | leis sociais: horista - ( 86,39 % ) ......... mensalista - ( 49,82 % ) |  |  |  | 1.94
|  |  | total geral do servico - (sem BDI) ............. |  |  |  | 9.77
88489 |  |  | Aplicação manual de pintura com tinta látex acrílica em paredes, duas demãos. Af_06/2014 | m² | 411.35 | 8.8 | 3619.88
| 7356 | I | TINTA ACRILICA PREMIUM, COR BRANCO FOSCO | L | 0.33 | 16,92 | 5.58
| 88310 | M | PINTOR | H | 0.187 | 7.2765 | 1.36
| 88316 | M | SERVENTE DE OBRAS | H | 0.069 | 5.4141 | 0.37
|  |  | total de material e/ou equip. .................. |  |  |  | 5.58
|  |  | total de mao de obra................ |  |  |  | 1.73
|  |  | leis sociais: horista - ( 86,39 % ) ......... mensalista - ( 49,82 % ) |  |  |  | 1.49
|  |  | total geral do servico - (sem BDI) ............. |  |  |  | 8.8
04.01.600 |  |  | Impermeabilizações
84663 |  |  | Aplicacao de verniz poliuretano fosco sobre piso de pedras decorativas, 3 demaos | m² | 127.94 | 15.04 | 1924.21
| 10478 | I | VERNIZ POLIURETANO BRILHANTE PARA MADEIRA, COM FILTRO SOLAR, USO INTERNO E EXTERNO | L | 0.25 | 22,63 | 5.65
| 3767 | I | LIXA EM FOLHA PARA PAREDE OU MADEIRA, NUMERO 120 (COR VERMELHA) | UN | 0.5 | 0,52 | 0.26
| 88310 | M | PINTOR | H | 0.6 | 7.2765 | 4.36
| 88316 | M | SERVENTE DE OBRAS | H | 0.1 | 5.4141 | 0.54
|  |  | total de material e/ou equip. .................. |  |  |  | 5.91
|  |  | total de mao de obra................ |  |  |  | 4.9
|  |  | leis sociais: horista - ( 86,39 % ) ......... mensalista - ( 49,82 % ) |  |  |  | 4.23
|  |  | total geral do servico - (sem BDI) ............. |  |  |  | 15.04
98557 |  |  | Impermeabilização de superfície com emulsão asfáltica, 2 demãos af_06/2018 | m² | 20.14 | 29.07 | 585.46
| 626 | I | MANTA LIQUIDA DE BASE ASFALTICA MODIFICADA COM A ADICAO DE ELASTOMEROS DILUIDOS EM SOLVENTE ORGANICO, APLICACAO A FRIO (MEMBRANA IMPERMEABILIZANTE ASFASTICA) | KG | 1.5 | 15 | 22.5
| 88270 | M | IMPERMEABILIZADOR | H | 0.422 | 7.2765 | 3.07
| 88243 | M | AJUDANTE ESPECIALIZADO | H | 0.085 | 5.4141 | 0.46
|  |  | total de material e/ou equip. .................. |  |  |  | 22.5
|  |  | total de mao de obra................ |  |  |  | 3.53
|  |  | leis sociais: horista - ( 86,39 % ) ......... mensalista - ( 49,82 % ) |  |  |  | 3.04
|  |  | total geral do servico - (sem BDI) ............. |  |  |  | 29.07
04.01.700 |  |  | Acabamentos e arremates
04.01.701 |  |  | Rodapés
98685 |  |  | Rodapé em granito, altura 10 cm. Af_06/2018 | m | 148.9 | 44.8 | 6670.72
| 20231 | I | RODAPE OU RODABANCADA EM GRANITO, POLIDO, TIPO ANDORINHA/ QUARTZ/ CASTELO/ CORUMBA OU OUTROS EQUIVALENTES DA REGIAO, H= 10 CM, E= *2,0* CM | M | 1.04 | 36 | 37.44
| 34356 | I | REJUNTE BRANCO, CIMENTICIO | KG | 0.12 | 3,15 | 0.37
| 37595 | I | ARGAMASSA COLANTE TIPO ACIII | KG | 0.8614 | 1,68 | 1.44
| 88274 | M | MARMORISTA / GRANITEIRO | H | 0.299 | 7.2765 | 2.17
| 88316 | M | SERVENTE DE OBRAS | H | 0.15 | 5.4141 | 0.81
|  |  | total de material e/ou equip. .................. |  |  |  | 39.25
|  |  | total de mao de obra................ |  |  |  | 2.98
|  |  | leis sociais: horista - ( 86,39 % ) ......... mensalista - ( 49,82 % ) |  |  |  | 2.57
|  |  | total geral do servico - (sem BDI) ............. |  |  |  | 44.8
04.01.702 |  |  | Soleiras
98689 |  |  | Soleira em granito, largura 15 cm, espessura 2,0 cm. Af_06/2018 | m | 6.3 | 66.31 | 417.75
| 20232 | I | SOLEIRA EM GRANITO, POLIDO, TIPO ANDORINHA/ QUARTZ/ CASTELO/ CORUMBA OU OUTROS EQUIVALENTES DA REGIAO, L= *15* CM, E= *2,0* CM | M | 1 | 54 | 54
| 37595 | I | ARGAMASSA COLANTE TIPO ACIII | KG | 1.29 | 1,68 | 2.16
| 88274 | M | MARMORISTA / GRANITEIRO | H | 0.547 | 7.2765 | 3.98
| 88316 | M | SERVENTE DE OBRAS | H | 0.273 | 5.4141 | 1.47
|  |  | total de material e/ou equip. .................. |  |  |  | 56.16
|  |  | total de mao de obra................ |  |  |  | 5.45
|  |  | leis sociais: horista - ( 86,39 % ) ......... mensalista - ( 49,82 % ) |  |  |  | 4.7
|  |  | total geral do servico - (sem BDI) ............. |  |  |  | 66.31
04.01.703 |  |  | Peitoris
84088-CS |  |  | Peitoril em granito, largura de 15cm, assentado com argamassa traco 1:4 (cimento e areia media), preparo manual da argamassa | m | 35.36 | 112.6 | 3981.53
| COD66 | I | ABAULAMENTO 002 EM GRANITO OU MÁRMORE | UN | 2 | 24 | 48
| 20232 | I | SOLEIRA EM GRANITO, POLIDO, TIPO ANDORINHA/ QUARTZ/ CASTELO/ CORUMBA OU OUTROS EQUIVALENTES DA REGIAO, L= *15* CM, E= *2,0* CM | M | 1 | 54 | 54
| 88631-C | I | ARGAMASSA TRAÇO 1:4 (CIMENTO E AREIA MÉDIA), PREPARO MANUAL. AF_08/2014 | M3 | 0.003 | 389.79 | 1.16
| 88274 | M | MARMORISTA / GRANITEIRO | H | 0.4 | 7.2765 | 2.91
| 88316 | M | SERVENTE DE OBRAS | H | 0.4 | 5.4141 | 2.16
|  |  | total de material e/ou equip. .................. |  |  |  | 103.16
|  |  | total de mao de obra................ |  |  |  | 5.07
|  |  | leis sociais: horista - ( 86,39 % ) ......... mensalista - ( 49,82 % ) |  |  |  | 4.37
|  |  | total geral do servico - (sem BDI) ............. |  |  |  | 112.6
04.01.710 |  |  | Platibandas
13.168.0015-0 |  |  | Revestimento de fachada ou areas int.c/painel alum.composto, sendo duas laminas alum.c/0,3mm esp.,pint.pvdf-nano autolimp ante (fluor carbono de nanotecnol.),anti-incrustantes,sist. Coil coating,esp.composto 4mm,pint.protegida por filme havy duty faces pi | m² | 94.06 | 310 | 29158.6
| COD67 | I | REVESTIMENTO DE FACHADA OU AREAS INT.C/PAINEL ALUM.COMPOSTO, SENDO DUAS LAMINAS ALUM.C/0,3MM ESP.,PINT.PVDF-NANO AUTOLIMP ANTE (FLUOR CARBONO DE NANOTECNOL.),ANTI-INCRUSTANTES,SIST. COIL COATING,ESP.COMPOSTO 4MM,PINT.PROTEGIDA POR FILME HAVY DUTY FACES PI - (INSTALADO) | M2 | 1 | 310 | 310
|  |  | total de material e/ou equip. .................. |  |  |  | 310
|  |  | total de mao de obra................ |  |  |  | 0
|  |  | leis sociais: horista - ( 86,39 % ) ......... mensalista - ( 49,82 % ) |  |  |  | 0
|  |  | total geral do servico - (sem BDI) ............. |  |  |  | 310
04.01.800 |  |  | Equipamentos e acessórios
04.01.810 |  |  | De sanitários
95544-CS |  |  | Papeleira plastica tipo dispenser para papel higienico rolao, incluso fixação. Af_10/2016 | un | 2 | 46.69 | 93.38
| 37400 | I | PAPELEIRA PLASTICA TIPO DISPENSER PARA PAPEL HIGIENICO ROLAO | UN | 1 | 43,49 | 43.49
| 95541-C | I | FIXAÇÃO UTILIZANDO PARAFUSO E BUCHA DE NYLON, SOMENTE MÃO DE OBRA. AF_10/2016 | UN | 1 | 3.2 | 3.2
|  |  | total de material e/ou equip. .................. |  |  |  | 46.69
|  |  | total de mao de obra................ |  |  |  | 0
|  |  | leis sociais: horista - ( 86,39 % ) ......... mensalista - ( 49,82 % ) |  |  |  | 0
|  |  | total geral do servico - (sem BDI) ............. |  |  |  | 46.69
95547-CS |  |  | Toalheiro plastico tipo dispenser para papel toalha interfolhado, incluso fixação. Af_10/2016 | un | 2 | 49.89 | 99.78
| 37401 | I | TOALHEIRO PLASTICO TIPO DISPENSER PARA PAPEL TOALHA INTERFOLHADO | UN | 1 | 43,49 | 43.49
| 95541-C | I | FIXAÇÃO UTILIZANDO PARAFUSO E BUCHA DE NYLON, SOMENTE MÃO DE OBRA. AF_10/2016 | UN | 2 | 3.2 | 6.4
|  |  | total de material e/ou equip. .................. |  |  |  | 49.89
|  |  | total de mao de obra................ |  |  |  | 0
|  |  | leis sociais: horista - ( 86,39 % ) ......... mensalista - ( 49,82 % ) |  |  |  | 0
|  |  | total geral do servico - (sem BDI) ............. |  |  |  | 49.89
95547 |  |  | Saboneteira plastica tipo dispenser para sabonete liquido com reservatorio 800 a 1500 ml, incluso fixação. Af_10/2016 | un | 2 | 48.18 | 96.36
| 11758 | I | SABONETEIRA PLASTICA TIPO DISPENSER PARA SABONETE LIQUIDO COM RESERVATORIO 800 A 1500 ML | UN | 1 | 41,78 | 41.78
| 95541-C | I | FIXAÇÃO UTILIZANDO PARAFUSO E BUCHA DE NYLON, SOMENTE MÃO DE OBRA. AF_10/2016 | UN | 2 | 3.2 | 6.4
|  |  | total de material e/ou equip. .................. |  |  |  | 48.18
|  |  | total de mao de obra................ |  |  |  | 0
|  |  | leis sociais: horista - ( 86,39 % ) ......... mensalista - ( 49,82 % ) |  |  |  | 0
|  |  | total geral do servico - (sem BDI) ............. |  |  |  | 48.18
04.03.000 |  |  | Interiores
10-14-86-CB |  |  | Tampo para bancada úmida - aço inox n.18 (18:8) | m² | 0.6 | 2048.73 | 1229.23
| 10630-1 | I | ARGAMASSA DE CIMENTO COM AREIA GROSSA 1:3 | M3 | 0.0041 | 450 | 1.84
| 77605-C | I | TAMPO PARA BANCADA; AÇO INOX. N.18 - 0/2000MM . 18.8 | M2 | 1 | 2000 | 2000
| 88309 | M | PEDREIRO | H | 2 | 7.2765 | 14.55
| 88316 | M | SERVENTE DE OBRAS | H | 1.96 | 5.4141 | 10.61
|  |  | total de material e/ou equip. .................. |  |  |  | 2001.84
|  |  | total de mao de obra................ |  |  |  | 25.16
|  |  | leis sociais: horista - ( 86,39 % ) ......... mensalista - ( 49,82 % ) |  |  |  | 21.73
|  |  | total geral do servico - (sem BDI) ............. |  |  |  | 2048.73
05.00.000 |  |  | Instalações hidráulicas e sanitárias
05.01.000 |  |  | Água fria
05.01.200 |  |  | Tubulações e conexões de pvc rígido
05.01.201 |  |  | Tubo
89356 |  |  | Tubo, pvc, soldável, dn 25mm, instalado em ramal ou sub-ramal de água - fornecimento e instalação. Af_12/2014 | m | 3.13 | 12.26 | 38.37
| 38383 | I | LIXA D'AGUA EM FOLHA, GRAO 100 | UN | 0.123 | 1,72 | 0.21
| 9868 | I | TUBO PVC, SOLDAVEL, DN 25 MM, AGUA FRIA (NBR-5648) | M | 1.061 | 3 | 3.18
| 88267 | M | ENCANADOR OU BOMBEIRO HIDRAULICO | H | 0.369 | 7.5255 | 2.77
| 88248 | M | AUXILIAR DE ENCANADOR OU BOMBEIRO HIDRAULICO | H | 0.369 | 5.4141 | 1.99
|  |  | total de material e/ou equip. .................. |  |  |  | 3.39
|  |  | total de mao de obra................ |  |  |  | 4.76
|  |  | leis sociais: horista - ( 86,39 % ) ......... mensalista - ( 49,82 % ) |  |  |  | 4.11
|  |  | total geral do servico - (sem BDI) ............. |  |  |  | 12.26
89448 |  |  | Tubo, pvc, soldável, dn 40mm, instalado em prumada de água - fornecimento e instalação. Af_12/2014 | m | 9.68 | 8.3 | 80.34
| 38383 | I | LIXA D'AGUA EM FOLHA, GRAO 100 | UN | 0.008 | 1,72 | 0.01
| 9874 | I | TUBO PVC, SOLDAVEL, DN 40 MM, AGUA FRIA (NBR-5648) | M | 1.061 | 7.3 | 7.74
| 88267 | M | ENCANADOR OU BOMBEIRO HIDRAULICO | H | 0.024 | 7.5255 | 0.18
| 88248 | M | AUXILIAR DE ENCANADOR OU BOMBEIRO HIDRAULICO | H | 0.024 | 5.4141 | 0.12
|  |  | total de material e/ou equip. .................. |  |  |  | 7.75
|  |  | total de mao de obra................ |  |  |  | 0.3
|  |  | leis sociais: horista - ( 86,39 % ) ......... mensalista - ( 49,82 % ) |  |  |  | 0.25
|  |  | total geral do servico - (sem BDI) ............. |  |  |  | 8.3
89450 |  |  | Tubo, pvc, soldável, dn 60mm, instalado em prumada de água - fornecimento e instalação. Af_12/2014 | m | 6.86 | 15.66 | 107.42
| 38383 | I | LIXA D'AGUA EM FOLHA, GRAO 100 | UN | 0.011 | 1,72 | 0.01
| 9873 | I | TUBO PVC, SOLDAVEL, DN 60 MM, AGUA FRIA (NBR-5648) | M | 1.061 | 14 | 14.85
| 88267 | M | ENCANADOR OU BOMBEIRO HIDRAULICO | H | 0.034 | 7.5255 | 0.25
| 88248 | M | AUXILIAR DE ENCANADOR OU BOMBEIRO HIDRAULICO | H | 0.034 | 5.4141 | 0.18
|  |  | total de material e/ou equip. .................. |  |  |  | 14.86
|  |  | total de mao de obra................ |  |  |  | 0.43
|  |  | leis sociais: horista - ( 86,39 % ) ......... mensalista - ( 49,82 % ) |  |  |  | 0.37
|  |  | total geral do servico - (sem BDI) ............. |  |  |  | 15.66
05.01.207 |  |  | Joelho
89362 |  |  | Joelho 90 graus, pvc, soldável, dn 25mm, instalado em ramal ou sub-ramal de água - fornecimento e instalação. Af_12/2014 | un | 2 | 4.9 | 9.8
| 122 | I | ADESIVO PLASTICO PARA PVC, FRASCO COM 850 GR | UN | 0.007 | 54,92 | 0.38
| 20083 | I | SOLUCAO LIMPADORA PARA PVC, FRASCO COM 1000 CM3 | UN | 0.008 | 47.48 | 0.37
| 3529 | I | JOELHO PVC, SOLDAVEL, 90 GRAUS, 25 MM, PARA AGUA FRIA PREDIAL | UN | 1 | 0,48 | 0.48
| 38383 | I | LIXA D'AGUA EM FOLHA, GRAO 100 | UN | 0.05 | 1,72 | 0.08
| 88267 | M | ENCANADOR OU BOMBEIRO HIDRAULICO | H | 0.15 | 7.5255 | 1.12
| 88248 | M | AUXILIAR DE ENCANADOR OU BOMBEIRO HIDRAULICO | H | 0.15 | 5.4141 | 0.81
|  |  | total de material e/ou equip. .................. |  |  |  | 1.31
|  |  | total de mao de obra................ |  |  |  | 1.93
|  |  | leis sociais: horista - ( 86,39 % ) ......... mensalista - ( 49,82 % ) |  |  |  | 1.66
|  |  | total geral do servico - (sem BDI) ............. |  |  |  | 4.9
89366 |  |  | Joelho 90 graus com bucha de latão, pvc, soldável, dn 25mm, x 3/4? Instalado em ramal ou sub-ramal de água - fornecimento e instalação. Af_12/2014 | un | 2 | 9.24 | 18.48
| 122 | I | ADESIVO PLASTICO PARA PVC, FRASCO COM 850 GR | UN | 0.007 | 54,92 | 0.38
| 20083 | I | SOLUCAO LIMPADORA PARA PVC, FRASCO COM 1000 CM3 | UN | 0.008 | 47.48 | 0.37
| 3524 | I | JOELHO PVC, SOLDAVEL, COM BUCHA DE LATAO, 90 GRAUS, 25 MM X 3/4", PARA AGUA FRIA PREDIAL | UN | 1 | 4,82 | 4.82
| 38383 | I | LIXA D'AGUA EM FOLHA, GRAO 100 | UN | 0.05 | 1,72 | 0.08
| 88267 | M | ENCANADOR OU BOMBEIRO HIDRAULICO | H | 0.15 | 7.5255 | 1.12
| 88248 | M | AUXILIAR DE ENCANADOR OU BOMBEIRO HIDRAULICO | H | 0.15 | 5.4141 | 0.81
|  |  | total de material e/ou equip. .................. |  |  |  | 5.65
|  |  | total de mao de obra................ |  |  |  | 1.93
|  |  | leis sociais: horista - ( 86,39 % ) ......... mensalista - ( 49,82 % ) |  |  |  | 1.66
|  |  | total geral do servico - (sem BDI) ............. |  |  |  | 9.24
89497 |  |  | Joelho 90 graus, pvc, soldável, dn 40mm, instalado em prumada de água - fornecimento e instalação. Af_12/2014 | un | 6 | 6.91 | 41.46
| 122 | I | ADESIVO PLASTICO PARA PVC, FRASCO COM 850 GR | UN | 0.012 | 54,92 | 0.65
| 20083 | I | SOLUCAO LIMPADORA PARA PVC, FRASCO COM 1000 CM3 | UN | 0.014 | 47.48 | 0.66
| 3535 | I | JOELHO PVC, SOLDAVEL, 90 GRAUS, 40 MM, PARA AGUA FRIA PREDIAL | UN | 1 | 3,45 | 3.45
| 38383 | I | LIXA D'AGUA EM FOLHA, GRAO 100 | UN | 0.02 | 1,72 | 0.03
| 88267 | M | ENCANADOR OU BOMBEIRO HIDRAULICO | H | 0.089 | 7.5255 | 0.66
| 88248 | M | AUXILIAR DE ENCANADOR OU BOMBEIRO HIDRAULICO | H | 0.089 | 5.4141 | 0.48
|  |  | total de material e/ou equip. .................. |  |  |  | 4.79
|  |  | total de mao de obra................ |  |  |  | 1.14
|  |  | leis sociais: horista - ( 86,39 % ) ......... mensalista - ( 49,82 % ) |  |  |  | 0.98
|  |  | total geral do servico - (sem BDI) ............. |  |  |  | 6.91
89505 |  |  | Joelho 90 graus, pvc, soldável, dn 60mm, instalado em prumada de água - fornecimento e instalação. Af_12/2014 | un | 4 | 22.04 | 88.16
| 122 | I | ADESIVO PLASTICO PARA PVC, FRASCO COM 850 GR | UN | 0.024 | 54,92 | 1.31
| 20083 | I | SOLUCAO LIMPADORA PARA PVC, FRASCO COM 1000 CM3 | UN | 0.03 | 47.48 | 1.42
| 3539 | I | JOELHO PVC, SOLDAVEL, 90 GRAUS, 60 MM, PARA AGUA FRIA PREDIAL | UN | 1 | 16,20 | 16.2
| 38383 | I | LIXA D'AGUA EM FOLHA, GRAO 100 | UN | 0.028 | 1,72 | 0.04
| 88267 | M | ENCANADOR OU BOMBEIRO HIDRAULICO | H | 0.128 | 7.5255 | 0.96
| 88248 | M | AUXILIAR DE ENCANADOR OU BOMBEIRO HIDRAULICO | H | 0.128 | 5.4141 | 0.69
|  |  | total de material e/ou equip. .................. |  |  |  | 18.97
|  |  | total de mao de obra................ |  |  |  | 1.65
|  |  | leis sociais: horista - ( 86,39 % ) ......... mensalista - ( 49,82 % ) |  |  |  | 1.42
|  |  | total geral do servico - (sem BDI) ............. |  |  |  | 22.04
05.01.209 |  |  | Tê
89623 |  |  | Te, pvc, soldável, dn 40mm, instalado em prumada de água - fornecimento e instalação. Af_12/2014 | un | 1 | 10.88 | 10.88
| 122 | I | ADESIVO PLASTICO PARA PVC, FRASCO COM 850 GR | UN | 0.018 | 54,92 | 0.98
| 20083 | I | SOLUCAO LIMPADORA PARA PVC, FRASCO COM 1000 CM3 | UN | 0.021 | 47.48 | 0.99
| 38383 | I | LIXA D'AGUA EM FOLHA, GRAO 100 | UN | 0.03 | 1,72 | 0.05
| 7141 | I | TE SOLDAVEL, PVC, 90 GRAUS, 40 MM, PARA AGUA FRIA PREDIAL (NBR 5648) | UN | 1 | 6,01 | 6.01
| 88267 | M | ENCANADOR OU BOMBEIRO HIDRAULICO | H | 0.119 | 7.5255 | 0.89
| 88248 | M | AUXILIAR DE ENCANADOR OU BOMBEIRO HIDRAULICO | H | 0.119 | 5.4141 | 0.64
|  |  | total de material e/ou equip. .................. |  |  |  | 8.03
|  |  | total de mao de obra................ |  |  |  | 1.53
|  |  | leis sociais: horista - ( 86,39 % ) ......... mensalista - ( 49,82 % ) |  |  |  | 1.32
|  |  | total geral do servico - (sem BDI) ............. |  |  |  | 10.88
89628 |  |  | Te, pvc, soldável, dn 60mm, instalado em prumada de água - fornecimento e instalação. Af_12/2014 | un | 1 | 28.23 | 28.23
| 122 | I | ADESIVO PLASTICO PARA PVC, FRASCO COM 850 GR | UN | 0.035 | 54,92 | 1.92
| 20083 | I | SOLUCAO LIMPADORA PARA PVC, FRASCO COM 1000 CM3 | UN | 0.045 | 47.48 | 2.13
| 38383 | I | LIXA D'AGUA EM FOLHA, GRAO 100 | UN | 0.043 | 1,72 | 0.07
| 7143 | I | TE SOLDAVEL, PVC, 90 GRAUS, 60 MM, PARA AGUA FRIA PREDIAL (NBR 5648) | UN | 1 | 20,03 | 20.03
| 88267 | M | ENCANADOR OU BOMBEIRO HIDRAULICO | H | 0.17 | 7.5255 | 1.27
| 88248 | M | AUXILIAR DE ENCANADOR OU BOMBEIRO HIDRAULICO | H | 0.17 | 5.4141 | 0.92
|  |  | total de material e/ou equip. .................. |  |  |  | 24.15
|  |  | total de mao de obra................ |  |  |  | 2.19
|  |  | leis sociais: horista - ( 86,39 % ) ......... mensalista - ( 49,82 % ) |  |  |  | 1.89
|  |  | total geral do servico - (sem BDI) ............. |  |  |  | 28.23
05.01.500 |  |  | Aparelhos e acessórios sanitários
05.01.501 |  |  | Lavatório individual
26.110.000050.CP |  |  | Lavatório de louça com coluna suspensa, barra de apoio de canto, para pessoas portadoras de necessidades especiais | un | 2 | 1092.68 | 2185.36
| COD68 | I | FITA DE VEDAÇÃO PARA TUBOS E CONEXÕES ROSCÁVEIS, ROLO DE 50 M X 18 MM | M | 1.12 | 0.34 | 0.38
| COD69 | I | VÁLVULA DE ESCOAMENTO PARA LAVATÓRIO OU BIDÊ METÁLICA ACABAMENTO CROMADO Ø 1" | UN | 1 | 38.56 | 38.56
| COD70 | I | ENGATE FLEXÍVEL EM PVC Ø 1/2" X 30 CM | UN | 1 | 6.34 | 6.34
| COD71 | I | ENGATE FLEXÍVEL METÁLICO Ø 1/2" X 30 CM | UN | 1 | 28.79 | 28.79
| COD72 | I | COLUNA DE LOUÇA SUSPENSA PARA LAVATÓRIO DE LOUÇA INDICADO PARA PORTADORES DE NECESSIDADES ESPECIAIS | UN | 1 | 99.26 | 99.26
| COD73 | I | LAVATÓRIO DE LOUÇA INDICADO PARA PORTADORES DE NECESSIDADES ESPECIAIS PARA COLUNA SUSPENSA | UN | 1 | 163.54 | 163.54
| COD74 | I | SIFÃO METÁLICO ACABAMENTO CROMADO PARA LAVATÓRIO Ø 1" X 1 1/2" | UN | 1 | 149.88 | 149.88
| COD75 | I | PARAFUSO CROMADO (DIÂMETRO NOMINAL: 1/4 " / COMPRIMENTO: 2 1/2 ") | UN | 2 | 1.88 | 3.76
| COD76 | I | BUCHA DE NYLON COM PARAFUSO AUTO-ATARRAXANTE CABEÇA PANELA FENDA SIMPLES (COMPRIMENTO: 50 MM / DIÂMETRO NOMINAL DA BUCHA: 8 MM / DIÂMETRO NOMINAL DO PARAFUSO: 5,5 MM) | UN | 6 | 1.9 | 11.4
| 36209 | I | BARRA DE APOIO EM "L", EM ACO INOX POLIDO 80 X 80 CM, DIAMETRO MINIMO 3 CM | UN | 1 | 487,57 | 487.57
| 88267 | M | ENCANADOR OU BOMBEIRO HIDRAULICO | H | 3.3 | 7.5255 | 24.83
| 88309 | M | PEDREIRO | H | 1 | 7.2765 | 7.27
| 88248 | M | AUXILIAR DE ENCANADOR OU BOMBEIRO HIDRAULICO | H | 3.3 | 5.4141 | 17.86
| 88316 | M | SERVENTE DE OBRAS | H | 1 | 5.4141 | 5.41
|  |  | total de material e/ou equip. .................. |  |  |  | 989.48
|  |  | total de mao de obra................ |  |  |  | 55.37
|  |  | leis sociais: horista - ( 86,39 % ) ......... mensalista - ( 49,82 % ) |  |  |  | 47.83
|  |  | total geral do servico - (sem BDI) ............. |  |  |  | 1092.68
05.01.503 |  |  | Bacia sifonada
15007.8.2.1-CP |  |  | Bacia sanitária com barras de apoio em duas paredes, com assento sanitário para portadores de necessidades especiais | un | 2 | 2470.56 | 4941.12
| COD111 | I | PARAFUSO CROMADO (DIÂMETRO NOMINAL: 1/4 " / COMPRIMENTO: 2 1/2 ") | UN | 2 | 1.83 | 3.66
| COD112 | I | BUCHA DE NYLON COM PARAFUSO AUTO ATARRAXANTE CABEÇA PANELA, FENDA SIMPLES (COMPRIMENTO: 50 MM / DIÂMETRO NOMINAL DA BUCHA: 8 MM / DIÂMETRO NOMINAL DO PARAFUSO: 5,5 MM) | UN | 12 | 0.64 | 7.68
| COD113 | I | MASSA PARA VIDRO COMUM | KG | 0.25 | 3.49 | 0.87
| COD114 | I | BARRA DE APOIO PARA PORTADORES DE NECESSIDADES ESPECIAIS, RETA, EM AÇO GALVANIZADO, REVESTIDO EM PVC E NAILON (COMPRIMENTO: 800 MM / DIÂMETRO: 1 1/4 ") | UN | 2 | 628.14 | 1256.28
| COD115 | I | ASSENTO PLÁSTICO COM ABERTURA FRONTAL, PARA BACIA SANITÁRIA, PARA PORTADORES DE NECESSIDADES ESPECIAIS | UN | 1 | 503.73 | 503.73
| COD116 | I | JOELHO 90° PBV DE PVC BRANCO PARA ESGOTO SÉRIE NORMAL (DIÂMETRO DA SEÇÃO: 75,00 MM) | UN | 1 | 5.65 | 5.65
| COD117 | I | ANEL DE VEDAÇÃO PARA SAÍDA DE VASO SANITÁRIO (DIÂMETRO DA SEÇÃO: 100 MM) | UN | 1 | 15.5 | 15.5
| COD118 | I | BOLSA DE LIGAÇÃO DE BORRACHA PARA VASO SANTÁRIO (DIÂMETRO DA SEÇÃO: 1 1/2 ") | UN | 1 | 2.88 | 2.88
| COD119 | I | TUBO DE LIGAÇÃO DE LATÃO COM CANOPLA PARA BACIA SANITÁRIA (COMPRIMENTO: 250 MM / DIÂMETRO DA SEÇÃO: 1 1/2 " / TIPO DE ACABAMENTO: CROMADO) | UN | 1 | 24.59 | 24.59
| 36520 | I | BACIA SANITARIA (VASO) CONVENCIONAL PARA PCD SEM FURO FRONTAL, DE LOUCA BRANCA, SEM ASSENTO | UN | 1 | 522,87 | 522.87
| 88267 | M | ENCANADOR OU BOMBEIRO HIDRAULICO | H | 3.3 | 7.5255 | 24.83
| 88309 | M | PEDREIRO | H | 2 | 7.2765 | 14.55
| 88248 | M | AUXILIAR DE ENCANADOR OU BOMBEIRO HIDRAULICO | H | 3.3 | 5.4141 | 17.86
| 88316 | M | SERVENTE DE OBRAS | H | 2 | 5.4141 | 10.82
|  |  | total de material e/ou equip. .................. |  |  |  | 2343.71
|  |  | total de mao de obra................ |  |  |  | 68.06
|  |  | leis sociais: horista - ( 86,39 % ) ......... mensalista - ( 49,82 % ) |  |  |  | 58.79
|  |  | total geral do servico - (sem BDI) ............. |  |  |  | 2470.56
05.01.510 |  |  | Pia
86936 |  |  | Cuba de embutir de aço inoxidável média, incluso válvula tipo americana e sifão tipo garrafa em metal cromado - fornecimento e instalação. Af_12/2013 | un | 1 | 307.34 | 307.34
| 86878-C | I | VÁLVULA EM METAL CROMADO TIPO AMERICANA 3.1/2" X 1.1/2" PARA PIA - FORNECIMENTO E INSTALAÇÃO. AF_12/2013 | UN | 1 | 47.4 | 47.4
| 86881-C | I | SIFÃO DO TIPO GARRAFA EM METAL CROMADO 1 X 1.1/2" - FORNECIMENTO E INSTALAÇÃO. AF_12/2013 | UN | 1 | 133.76 | 133.76
| 86900-C | I | CUBA DE EMBUTIR DE AÇO INOXIDÁVEL MÉDIA - FORNECIMENTO E INSTALAÇÃO. AF_12/2013 | UN | 1 | 126.18 | 126.18
|  |  | total de material e/ou equip. .................. |  |  |  | 307.34
|  |  | total de mao de obra................ |  |  |  | 0
|  |  | leis sociais: horista - ( 86,39 % ) ......... mensalista - ( 49,82 % ) |  |  |  | 0
|  |  | total geral do servico - (sem BDI) ............. |  |  |  | 307.34
05.01.511 |  |  | Tanque
86872 |  |  | Tanque de louça branca com coluna, 30l ou equivalente - fornecimento e instalação. Af_12/2013 | un | 1 | 565.21 | 565.21
| 20271 | I | TANQUE LOUCA BRANCA COM COLUNA *30* L | UN | 1 | 458,23 | 458.23
| 37329 | I | REJUNTE EPOXI BRANCO | KG | 0.117 | 48,73 | 5.7
| 4351 | I | PARAFUSO NIQUELADO 3 1/2" COM ACABAMENTO CROMADO PARA FIXAR PECA SANITARIA, INCLUI PORCA CEGA, ARRUELA E BUCHA DE NYLON TAMANHO S-8 | UN | 6 | 11,55 | 69.3
| 88267 | M | ENCANADOR OU BOMBEIRO HIDRAULICO | H | 1.77 | 7.5255 | 13.32
| 88316 | M | SERVENTE DE OBRAS | H | 0.71 | 5.4141 | 3.84
|  |  | total de material e/ou equip. .................. |  |  |  | 533.23
|  |  | total de mao de obra................ |  |  |  | 17.16
|  |  | leis sociais: horista - ( 86,39 % ) ......... mensalista - ( 49,82 % ) |  |  |  | 14.82
|  |  | total geral do servico - (sem BDI) ............. |  |  |  | 565.21
05.01.512 |  |  | Torneira
410127-CDH |  |  | Torneira tipo pressmatic de mesa | un | 2 | 644.32 | 1288.64
| 3146 | I | FITA VEDA ROSCA EM ROLOS DE 18 MM X 10 M (L X C) | UN | 0.94 | 3,69 | 3.46
| 36795 | I | TORNEIRA CROMADA DE MESA PARA LAVATORIO COM SENSOR DE PRESENCA | UN | 1 | 607.13 | 607.13
| 88267 | M | ENCANADOR OU BOMBEIRO HIDRAULICO | H | 1.4 | 7.5255 | 10.53
| 88248 | M | AUXILIAR DE ENCANADOR OU BOMBEIRO HIDRAULICO | H | 1.4 | 5.4141 | 7.57
|  |  | total de material e/ou equip. .................. |  |  |  | 610.59
|  |  | total de mao de obra................ |  |  |  | 18.1
|  |  | leis sociais: horista - ( 86,39 % ) ......... mensalista - ( 49,82 % ) |  |  |  | 15.63
|  |  | total geral do servico - (sem BDI) ............. |  |  |  | 644.32
86909 |  |  | Torneira cromada tubo móvel, de mesa, 1/2" ou 3/4", para pia de cozinha, padrão alto - fornecimento e instalação. Af_12/2013 | un | 1 | 96.58 | 96.58
| 11772 | I | TORNEIRA CROMADA DE MESA PARA COZINHA BICA MOVEL COM AREJADOR 1/2 " OU 3/4 " (REF 1167) | UN | 1 | 93.6 | 93.6
| 3146 | I | FITA VEDA ROSCA EM ROLOS DE 18 MM X 10 M (L X C) | UN | 0.0304 | 3,69 | 0.11
| 88267 | M | ENCANADOR OU BOMBEIRO HIDRAULICO | H | 0.17 | 7.5255 | 1.27
| 88316 | M | SERVENTE DE OBRAS | H | 0.05 | 5.4141 | 0.27
|  |  | total de material e/ou equip. .................. |  |  |  | 93.71
|  |  | total de mao de obra................ |  |  |  | 1.54
|  |  | leis sociais: horista - ( 86,39 % ) ......... mensalista - ( 49,82 % ) |  |  |  | 1.33
|  |  | total geral do servico - (sem BDI) ............. |  |  |  | 96.58
86914 |  |  | Torneira cromada 1/2" ou 3/4" para tanque, padrão médio - fornecimento e instalação. Af_12/2013 | un | 1 | 37.08 | 37.08
| 13417 | I | TORNEIRA CROMADA SEM BICO PARA TANQUE 1/2 " OU 3/4 " (REF 1143) | UN | 1 | 34.38 | 34.38
| 3146 | I | FITA VEDA ROSCA EM ROLOS DE 18 MM X 10 M (L X C) | UN | 0.0304 | 3,69 | 0.11
| 88267 | M | ENCANADOR OU BOMBEIRO HIDRAULICO | H | 0.15 | 7.5255 | 1.12
| 88316 | M | SERVENTE DE OBRAS | H | 0.05 | 5.4141 | 0.27
|  |  | total de material e/ou equip. .................. |  |  |  | 34.49
|  |  | total de mao de obra................ |  |  |  | 1.39
|  |  | leis sociais: horista - ( 86,39 % ) ......... mensalista - ( 49,82 % ) |  |  |  | 1.2
|  |  | total geral do servico - (sem BDI) ............. |  |  |  | 37.08
05.01.516 |  |  | Registro de gaveta
94792 |  |  | Registro de gaveta bruto, latão, roscável, 1?, com acabamento e canopla cromados, instalado em reservação de água de edificação que possua reservatório de fibra/fibrocimento ? Fornecimento e instalação. Af_06/2016 | un | 2 | 57.78 | 115.56
| 3148 | I | FITA VEDA ROSCA EM ROLOS DE 18 MM X 50 M (L X C) | UN | 0.0095 | 13,61 | 0.12
| 6013 | I | REGISTRO GAVETA COM ACABAMENTO E CANOPLA CROMADOS, SIMPLES, BITOLA 1 " (REF 1509) | UN | 1 | 39.01 | 39.01
| 88267 | M | ENCANADOR OU BOMBEIRO HIDRAULICO | H | 0.7745 | 7.5255 | 5.82
| 88248 | M | AUXILIAR DE ENCANADOR OU BOMBEIRO HIDRAULICO | H | 0.7745 | 5.4141 | 4.19
|  |  | total de material e/ou equip. .................. |  |  |  | 39.13
|  |  | total de mao de obra................ |  |  |  | 10.01
|  |  | leis sociais: horista - ( 86,39 % ) ......... mensalista - ( 49,82 % ) |  |  |  | 8.64
|  |  | total geral do servico - (sem BDI) ............. |  |  |  | 57.78
94794 |  |  | Registro de gaveta bruto, latão, roscável, 1 1/2?, com acabamento e canopla cromados, instalado em reservação de água de edificação que possua reservatório de fibra/fibrocimento ? Fornecimento e instalação. Af_06/2016 | un | 2 | 73.36 | 146.72
| 3148 | I | FITA VEDA ROSCA EM ROLOS DE 18 MM X 50 M (L X C) | UN | 0.019 | 13,61 | 0.25
| 6015 | I | REGISTRO GAVETA COM ACABAMENTO E CANOPLA CROMADOS, SIMPLES, BITOLA 1 1/2 " (REF 1509) | UN | 1 | 54.1 | 54.1
| 88267 | M | ENCANADOR OU BOMBEIRO HIDRAULICO | H | 0.789 | 7.5255 | 5.93
| 88248 | M | AUXILIAR DE ENCANADOR OU BOMBEIRO HIDRAULICO | H | 0.789 | 5.4141 | 4.27
|  |  | total de material e/ou equip. .................. |  |  |  | 54.35
|  |  | total de mao de obra................ |  |  |  | 10.2
|  |  | leis sociais: horista - ( 86,39 % ) ......... mensalista - ( 49,82 % ) |  |  |  | 8.81
|  |  | total geral do servico - (sem BDI) ............. |  |  |  | 73.36
05.01.519 |  |  | Válvula de descarga
40729 |  |  | Valvula descarga 1.1/2" com registro, acabamento em metal cromado - fornecimento e instalacao | un | 2 | 154.89 | 309.78
| 10228 | I | VALVULA DE DESCARGA METALICA, BASE 1 1/2 " E ACABAMENTO METALICO CROMADO | UN | 1 | 132,40 | 132.4
| 13 | I | ESTOPA | KG | 0.12 | 13,84 | 1.66
| 7307 | I | FUNDO ANTICORROSIVO PARA METAIS FERROSOS (ZARCAO) | L | 0.08 | 23,52 | 1.88
| 88267 | M | ENCANADOR OU BOMBEIRO HIDRAULICO | H | 0.85 | 7.5255 | 6.39
| 88248 | M | AUXILIAR DE ENCANADOR OU BOMBEIRO HIDRAULICO | H | 0.7 | 5.4141 | 3.78
|  |  | total de material e/ou equip. .................. |  |  |  | 135.94
|  |  | total de mao de obra................ |  |  |  | 10.17
|  |  | leis sociais: horista - ( 86,39 % ) ......... mensalista - ( 49,82 % ) |  |  |  | 8.78
|  |  | total geral do servico - (sem BDI) ............. |  |  |  | 154.89
05.03.000 |  |  | Drenagem de águas pluviais
05.03.100 |  |  | Tubulações e conexões de ferro fundido
05.03.114 |  |  | Grelha hemisférica
C1438-CI |  |  | Grelha hemisférica ferro fundido d=80mm (3") | un | 6 | 43.7 | 262.2
| COD77 | I | GRELHA HEMISFERICA DE FF. - 75MM (3) | UN | 1 | 42.27 | 42.27
| 88248 | M | AUXILIAR DE ENCANADOR OU BOMBEIRO HIDRAULICO | H | 0.06 | 5.4141 | 0.32
| 88267 | M | ENCANADOR OU BOMBEIRO HIDRAULICO | H | 0.06 | 7.5255 | 0.45
|  |  | total de material e/ou equip. .................. |  |  |  | 42.27
|  |  | total de mao de obra................ |  |  |  | 0.77
|  |  | leis sociais: horista - ( 86,39 % ) ......... mensalista - ( 49,82 % ) |  |  |  | 0.66
|  |  | total geral do servico - (sem BDI) ............. |  |  |  | 43.7
C1438-CI2 |  |  | Calha de piso cpm grelha PVC ref. Tigre | m | 18 | 272.04 | 4896.72
| COD120 | I | CALHA DE PISO CPM GRELHA PVC REF. TIGRE | UN | 1 | 260 | 260
| 88267 | M | ENCANADOR OU BOMBEIRO HIDRAULICO | H | 0.5 | 7.5255 | 3.76
| 88316 | M | SERVENTE DE OBRAS | H | 0.5 | 5.4141 | 2.7
|  |  | total de material e/ou equip. .................. |  |  |  | 260
|  |  | total de mao de obra................ |  |  |  | 6.46
|  |  | leis sociais: horista - ( 86,39 % ) ......... mensalista - ( 49,82 % ) |  |  |  | 5.58
|  |  | total geral do servico - (sem BDI) ............. |  |  |  | 272.04
05.03.300 |  |  | Tubulações e conexões de pvc
05.03.301 |  |  | Tubo
89512 |  |  | Tubo pvc, série r, água pluvial, dn 100 mm, fornecido e instalado em ramal de encaminhamento. Af_12/2014 | m | 42.1 | 33.25 | 1399.82
| 122 | I | ADESIVO PLASTICO PARA PVC, FRASCO COM 850 GR | UN | 0.0429 | 54,92 | 2.35
| 20083 | I | SOLUCAO LIMPADORA PARA PVC, FRASCO COM 1000 CM3 | UN | 0.0701 | 47.48 | 3.32
| 38383 | I | LIXA D'AGUA EM FOLHA, GRAO 100 | UN | 0.1485 | 1,72 | 0.25
| 9841 | I | TUBO PVC, SERIE R, DN 100 MM, PARA ESGOTO OU AGUAS PLUVIAIS PREDIAL (NBR 5688) | M | 1.04 | 16 | 16.64
| 88267 | M | ENCANADOR OU BOMBEIRO HIDRAULICO | H | 0.445 | 7.5255 | 3.34
| 88248 | M | AUXILIAR DE ENCANADOR OU BOMBEIRO HIDRAULICO | H | 0.445 | 5.4141 | 2.4
|  |  | total de material e/ou equip. .................. |  |  |  | 22.56
|  |  | total de mao de obra................ |  |  |  | 5.74
|  |  | leis sociais: horista - ( 86,39 % ) ......... mensalista - ( 49,82 % ) |  |  |  | 4.95
|  |  | total geral do servico - (sem BDI) ............. |  |  |  | 33.25
05.03.305 |  |  | Joelho
89584 |  |  | Joelho 90 graus, pvc, serie r, água pluvial, dn 100 mm, junta elástica, fornecido e instalado em condutores verticais de águas pluviais. Af_12/2014 | un | 18 | 23.41 | 421.38
| 20078 | I | PASTA LUBRIFICANTE PARA TUBOS E CONEXOES COM JUNTA ELASTICA (USO EM PVC, ACO, POLIETILENO E OUTROS) ( DE *400* G) | UN | 0.046 | 20,11 | 0.92
| 20157 | I | JOELHO, PVC SERIE R, 90 GRAUS, DN 100 MM, PARA ESGOTO PREDIAL | UN | 1 | 17,70 | 17.7
| 301 | I | ANEL BORRACHA PARA TUBO ESGOTO PREDIAL, DN 100 MM (NBR 5688) | UN | 1 | 2.39 | 2.39
| 88267 | M | ENCANADOR OU BOMBEIRO HIDRAULICO | H | 0.1 | 7.5255 | 0.75
| 88248 | M | AUXILIAR DE ENCANADOR OU BOMBEIRO HIDRAULICO | H | 0.1 | 5.4141 | 0.54
|  |  | total de material e/ou equip. .................. |  |  |  | 21.01
|  |  | total de mao de obra................ |  |  |  | 1.29
|  |  | leis sociais: horista - ( 86,39 % ) ......... mensalista - ( 49,82 % ) |  |  |  | 1.11
|  |  | total geral do servico - (sem BDI) ............. |  |  |  | 23.41
05.04.000 |  |  | Esgotos sanitários
05.04.300 |  |  | Tubulações e conexões de pvc
05.04.301 |  |  | Tubo
89711 |  |  | Tubo pvc, serie normal, esgoto predial, dn 40 mm, fornecido e instalado em ramal de descarga ou ramal de esgoto sanitário. Af_12/2014 | m | 2.1 | 11.16 | 23.43
| 38383 | I | LIXA D'AGUA EM FOLHA, GRAO 100 | UN | 0.1 | 1,72 | 0.17
| 9835 | I | TUBO PVC SERIE NORMAL, DN 40 MM, PARA ESGOTO PREDIAL (NBR 5688) | M | 1.05 | 3.6 | 3.78
| 88267 | M | ENCANADOR OU BOMBEIRO HIDRAULICO | H | 0.3 | 7.5255 | 2.25
| 88248 | M | AUXILIAR DE ENCANADOR OU BOMBEIRO HIDRAULICO | H | 0.3 | 5.4141 | 1.62
|  |  | total de material e/ou equip. .................. |  |  |  | 3.95
|  |  | total de mao de obra................ |  |  |  | 3.87
|  |  | leis sociais: horista - ( 86,39 % ) ......... mensalista - ( 49,82 % ) |  |  |  | 3.34
|  |  | total geral do servico - (sem BDI) ............. |  |  |  | 11.16
89713 |  |  | Tubo pvc, serie normal, esgoto predial, dn 75 mm, fornecido e instalado em ramal de descarga ou ramal de esgoto sanitário. Af_12/2014 | m | 7.35 | 24.71 | 181.61
| 122 | I | ADESIVO PLASTICO PARA PVC, FRASCO COM 850 GR | UN | 0.0247 | 54,92 | 1.35
| 20083 | I | SOLUCAO LIMPADORA PARA PVC, FRASCO COM 1000 CM3 | UN | 0.0385 | 47.48 | 1.82
| 38383 | I | LIXA D'AGUA EM FOLHA, GRAO 100 | UN | 0.187 | 1,72 | 0.32
| 9837 | I | TUBO PVC SERIE NORMAL, DN 75 MM, PARA ESGOTO PREDIAL (NBR 5688) | M | 1.05 | 7,37 | 7.73
| 88267 | M | ENCANADOR OU BOMBEIRO HIDRAULICO | H | 0.56 | 7.5255 | 4.21
| 88248 | M | AUXILIAR DE ENCANADOR OU BOMBEIRO HIDRAULICO | H | 0.56 | 5.4141 | 3.03
|  |  | total de material e/ou equip. .................. |  |  |  | 11.22
|  |  | total de mao de obra................ |  |  |  | 7.24
|  |  | leis sociais: horista - ( 86,39 % ) ......... mensalista - ( 49,82 % ) |  |  |  | 6.25
|  |  | total geral do servico - (sem BDI) ............. |  |  |  | 24.71
89714 |  |  | Tubo pvc, serie normal, esgoto predial, dn 100 mm, fornecido e instalado em ramal de descarga ou ramal de esgoto sanitário. Af_12/2014 | m | 5.9 | 31.76 | 187.38
| 122 | I | ADESIVO PLASTICO PARA PVC, FRASCO COM 850 GR | UN | 0.0363 | 54,92 | 1.99
| 20083 | I | SOLUCAO LIMPADORA PARA PVC, FRASCO COM 1000 CM3 | UN | 0.0593 | 47.48 | 2.81
| 38383 | I | LIXA D'AGUA EM FOLHA, GRAO 100 | UN | 0.247 | 1,72 | 0.42
| 9836 | I | TUBO PVC SERIE NORMAL, DN 100 MM, PARA ESGOTO PREDIAL (NBR 5688) | M | 1.05 | 8,32 | 8.73
| 88267 | M | ENCANADOR OU BOMBEIRO HIDRAULICO | H | 0.74 | 7.5255 | 5.56
| 88248 | M | AUXILIAR DE ENCANADOR OU BOMBEIRO HIDRAULICO | H | 0.74 | 5.4141 | 4
|  |  | total de material e/ou equip. .................. |  |  |  | 13.95
|  |  | total de mao de obra................ |  |  |  | 9.56
|  |  | leis sociais: horista - ( 86,39 % ) ......... mensalista - ( 49,82 % ) |  |  |  | 8.25
|  |  | total geral do servico - (sem BDI) ............. |  |  |  | 31.76
05.04.303 |  |  | Tê
89786 |  |  | Te, pvc, serie normal, esgoto predial, dn 75 x 75 mm, junta elástica, fornecido e instalado em ramal de descarga ou ramal de esgoto sanitário. Af_12/2014 | un | 2 | 19.56 | 39.12
| 11658 | I | TE SANITARIO, PVC, DN 75 X 75 MM, SERIE NORMAL PARA ESGOTO PREDIAL | UN | 1 | 8,06 | 8.06
| 20078 | I | PASTA LUBRIFICANTE PARA TUBOS E CONEXOES COM JUNTA ELASTICA (USO EM PVC, ACO, POLIETILENO E OUTROS) ( DE *400* G) | UN | 0.06 | 20,11 | 1.2
| 297 | I | ANEL BORRACHA PARA TUBO ESGOTO PREDIAL DN 75 MM (NBR 5688) | UN | 2 | 2,14 | 4.28
| 88267 | M | ENCANADOR OU BOMBEIRO HIDRAULICO | H | 0.25 | 7.5255 | 1.88
| 88248 | M | AUXILIAR DE ENCANADOR OU BOMBEIRO HIDRAULICO | H | 0.25 | 5.4141 | 1.35
|  |  | total de material e/ou equip. .................. |  |  |  | 13.54
|  |  | total de mao de obra................ |  |  |  | 3.23
|  |  | leis sociais: horista - ( 86,39 % ) ......... mensalista - ( 49,82 % ) |  |  |  | 2.79
|  |  | total geral do servico - (sem BDI) ............. |  |  |  | 19.56
89796-CS |  |  | Te, pvc, serie normal, esgoto predial, dn 100 x 75 mm, junta elástica, fornecido e instalado em ramal de descarga ou ramal de esgoto sanitário. Af_12/2014 | un | 1 | 23.64 | 23.64
| 11656 | I | TE SANITARIO, PVC, DN 100 X 75 MM, SERIE NORMAL PARA ESGOTO PREDIAL | UN | 1 | 9,07 | 9.07
| 20078 | I | PASTA LUBRIFICANTE PARA TUBOS E CONEXOES COM JUNTA ELASTICA (USO EM PVC, ACO, POLIETILENO E OUTROS) ( DE *400* G) | UN | 0.092 | 20,11 | 1.85
| 301 | I | ANEL BORRACHA PARA TUBO ESGOTO PREDIAL, DN 100 MM (NBR 5688) | UN | 2 | 2.39 | 4.78
| 88248 | M | AUXILIAR DE ENCANADOR OU BOMBEIRO HIDRAULICO | H | 0.33 | 5.4141 | 1.78
| 88267 | M | ENCANADOR OU BOMBEIRO HIDRAULICO | H | 0.33 | 7.5255 | 2.48
|  |  | total de material e/ou equip. .................. |  |  |  | 15.7
|  |  | total de mao de obra................ |  |  |  | 4.26
|  |  | leis sociais: horista - ( 86,39 % ) ......... mensalista - ( 49,82 % ) |  |  |  | 3.68
|  |  | total geral do servico - (sem BDI) ............. |  |  |  | 23.64
05.04.304 |  |  | Curva
89519 |  |  | Curva 45 graus, pvc, soldável, dn 75mm, instalado em prumada de água - fornecimento e instalação. Af_12/2014 | un | 2 | 29.46 | 58.92
| 122 | I | ADESIVO PLASTICO PARA PVC, FRASCO COM 850 GR | UN | 0.04 | 54,92 | 2.19
| 1922 | I | CURVA DE PVC 45 GRAUS, SOLDAVEL, 75 MM, PARA AGUA FRIA PREDIAL (NBR 5648) | UN | 1 | 20,97 | 20.97
| 20083 | I | SOLUCAO LIMPADORA PARA PVC, FRASCO COM 1000 CM3 | UN | 0.052 | 47.48 | 2.46
| 38383 | I | LIXA D'AGUA EM FOLHA, GRAO 100 | UN | 0.035 | 1,72 | 0.06
| 88267 | M | ENCANADOR OU BOMBEIRO HIDRAULICO | H | 0.157 | 7.5255 | 1.18
| 88248 | M | AUXILIAR DE ENCANADOR OU BOMBEIRO HIDRAULICO | H | 0.157 | 5.4141 | 0.85
|  |  | total de material e/ou equip. .................. |  |  |  | 25.68
|  |  | total de mao de obra................ |  |  |  | 2.03
|  |  | leis sociais: horista - ( 86,39 % ) ......... mensalista - ( 49,82 % ) |  |  |  | 1.75
|  |  | total geral do servico - (sem BDI) ............. |  |  |  | 29.46
05.04.305 |  |  | Joelho
89724 |  |  | Joelho 90 graus, pvc, serie normal, esgoto predial, dn 40 mm, junta soldável, fornecido e instalado em ramal de descarga ou ramal de esgoto sanitário. Af_12/2014 | un | 6 | 5.45 | 32.7
| 122 | I | ADESIVO PLASTICO PARA PVC, FRASCO COM 850 GR | UN | 0.0099 | 54,92 | 0.54
| 20083 | I | SOLUCAO LIMPADORA PARA PVC, FRASCO COM 1000 CM3 | UN | 0.015 | 47.48 | 0.71
| 3517 | I | JOELHO PVC, SOLDAVEL, BB, 90 GRAUS, DN 40 MM, PARA ESGOTO PREDIAL | UN | 1 | 1.77 | 1.77
| 38383 | I | LIXA D'AGUA EM FOLHA, GRAO 100 | UN | 0.021 | 1,72 | 0.03
| 88248 | M | AUXILIAR DE ENCANADOR OU BOMBEIRO HIDRAULICO | H | 0.1 | 5.4141 | 0.54
| 88267 | M | ENCANADOR OU BOMBEIRO HIDRAULICO | H | 0.1 | 7.5255 | 0.75
|  |  | total de material e/ou equip. .................. |  |  |  | 3.05
|  |  | total de mao de obra................ |  |  |  | 1.29
|  |  | leis sociais: horista - ( 86,39 % ) ......... mensalista - ( 49,82 % ) |  |  |  | 1.11
|  |  | total geral do servico - (sem BDI) ............. |  |  |  | 5.45
89737 |  |  | Joelho 90 graus, pvc, serie normal, esgoto predial, dn 75 mm, junta elástica, fornecido e instalado em ramal de descarga ou ramal de esgoto sanitário. Af_12/2014 | un | 3 | 11 | 33
| 20078 | I | PASTA LUBRIFICANTE PARA TUBOS E CONEXOES COM JUNTA ELASTICA (USO EM PVC, ACO, POLIETILENO E OUTROS) ( DE *400* G) | UN | 0.03 | 20,11 | 0.6
| 297 | I | ANEL BORRACHA PARA TUBO ESGOTO PREDIAL DN 75 MM (NBR 5688) | UN | 1 | 2,14 | 2.14
| 3509 | I | JOELHO PVC, SOLDAVEL, PB, 90 GRAUS, DN 75 MM, PARA ESGOTO PREDIAL | UN | 1 | 3,72 | 3.72
| 88267 | M | ENCANADOR OU BOMBEIRO HIDRAULICO | H | 0.19 | 7.5255 | 1.42
| 88248 | M | AUXILIAR DE ENCANADOR OU BOMBEIRO HIDRAULICO | H | 0.19 | 5.4141 | 1.02
|  |  | total de material e/ou equip. .................. |  |  |  | 6.46
|  |  | total de mao de obra................ |  |  |  | 2.44
|  |  | leis sociais: horista - ( 86,39 % ) ......... mensalista - ( 49,82 % ) |  |  |  | 2.1
|  |  | total geral do servico - (sem BDI) ............. |  |  |  | 11
05.04.306 |  |  | Junção
89692 |  |  | Junção simples, pvc, serie r, água pluvial, dn 100 x 75 mm, junta elástica, fornecido e instalado em condutores verticais de águas pluviais. Af_12/2014 | un | 2 | 40.96 | 81.92
| 20078 | I | PASTA LUBRIFICANTE PARA TUBOS E CONEXOES COM JUNTA ELASTICA (USO EM PVC, ACO, POLIETILENO E OUTROS) ( DE *400* G) | UN | 0.092 | 20,11 | 1.85
| 20143 | I | JUNCAO SIMPLES, PVC SERIE R, DN 100 X 75 MM, PARA ESGOTO PREDIAL | UN | 1 | 31,16 | 31.16
| 298 | I | ANEL BORRACHA DN 75 MM, PARA TUBO SERIE REFORCADA ESGOTO PREDIAL | UN | 1 | 2,45 | 2.45
| 301 | I | ANEL BORRACHA PARA TUBO ESGOTO PREDIAL, DN 100 MM (NBR 5688) | UN | 1 | 2.39 | 2.39
| 88248 | M | AUXILIAR DE ENCANADOR OU BOMBEIRO HIDRAULICO | H | 0.13 | 5.4141 | 0.7
| 88267 | M | ENCANADOR OU BOMBEIRO HIDRAULICO | H | 0.13 | 7.5255 | 0.97
|  |  | total de material e/ou equip. .................. |  |  |  | 37.85
|  |  | total de mao de obra................ |  |  |  | 1.67
|  |  | leis sociais: horista - ( 86,39 % ) ......... mensalista - ( 49,82 % ) |  |  |  | 1.44
|  |  | total geral do servico - (sem BDI) ............. |  |  |  | 40.96
05.04.800 |  |  | Acessórios
05.04.803 |  |  | Ralo sifonado
89709 |  |  | Ralo sifonado, pvc, dn 100 x 40 mm, junta soldável, fornecido e instalado em ramal de descarga ou em ramal de esgoto sanitário. Af_12/2014 | un | 3 | 7.82 | 23.46
| 11741 | I | RALO SIFONADO PVC CILINDRICO, 100 X 40 MM, COM GRELHA REDONDA BRANCA | UN | 1 | 5.54 | 5.54
| 122 | I | ADESIVO PLASTICO PARA PVC, FRASCO COM 850 GR | UN | 0.0049 | 54,92 | 0.26
| 20083 | I | SOLUCAO LIMPADORA PARA PVC, FRASCO COM 1000 CM3 | UN | 0.0075 | 47.48 | 0.35
| 38383 | I | LIXA D'AGUA EM FOLHA, GRAO 100 | UN | 0.017 | 1,72 | 0.02
| 88248 | M | AUXILIAR DE ENCANADOR OU BOMBEIRO HIDRAULICO | H | 0.07 | 5.4141 | 0.37
| 88267 | M | ENCANADOR OU BOMBEIRO HIDRAULICO | H | 0.07 | 7.5255 | 0.52
|  |  | total de material e/ou equip. .................. |  |  |  | 6.17
|  |  | total de mao de obra................ |  |  |  | 0.89
|  |  | leis sociais: horista - ( 86,39 % ) ......... mensalista - ( 49,82 % ) |  |  |  | 0.76
|  |  | total geral do servico - (sem BDI) ............. |  |  |  | 7.82
05.04.805 |  |  | Caixa de gordura
98110 |  |  | Caixa de gordura pequena (capacidade: 19 l), circular, em pvc, diâmetro interno= 0,3 m. Af_05/2018 | un | 1 | 333.19 | 333.19
| 35277 | I | CAIXA DE GORDURA EM PVC, DIAMETRO MINIMO 300 MM, DIAMETRO DE SAIDA 100 MM, CAPACIDADE APROXIMADA 18 LITROS, COM TAMPA | UN | 1 | 322.97 | 322.97
| 94102-C | I | LASTRO DE VALA COM PREPARO DE FUNDO, LARGURA MENOR QUE 1,5 M, COM CAMADA DE AREIA, LANÇAMENTO MANUAL, EM LOCAL COM NÍVEL BAIXO DE INTERFERÊNCIA. AF_06/2016 | M3 | 0.0141 | 143.91 | 2.02
| 88309 | M | PEDREIRO | H | 0.3474 | 7.2765 | 2.52
| 88316 | M | SERVENTE DE OBRAS | H | 0.3474 | 5.4141 | 1.88
|  |  | total de material e/ou equip. .................. |  |  |  | 324.99
|  |  | total de mao de obra................ |  |  |  | 4.4
|  |  | leis sociais: horista - ( 86,39 % ) ......... mensalista - ( 49,82 % ) |  |  |  | 3.8
|  |  | total geral do servico - (sem BDI) ............. |  |  |  | 333.19
06.00.000 |  |  | Instalações elétricas e eletrônicas
06.01.000 |  |  | Instalações elétricas
06.01.300 |  |  | Redes em média e baixa tensão
06.01.302 |  |  | Quadro de força
74131/4.4-CS |  |  | Quadro de distribuicao de energia de embutir, (qde-b) em chapa metalica, para 12 disjuntores termomagneticos monopolares, com barramento trifasico e neutro, fornecimento e instalacao | un | 1 | 277.34 | 277.34
| COD121 | I | QUADRO DE DISTRIBUICAO DE ENERGIA DE EMBUTIR, (QDE-B) EM CHAPA METALICA, PARA 12 DISJUNTORES TERMOMAGNETICOS MONOPOLARES, COM BARRAMENTO TRIFASICO E NEUTRO | UN | 1 | 217.07 | 217.07
| 88264 | M | ELETRICISTA | H | 2.5 | 7.5255 | 18.81
| 88247 | M | AJUDANTE DE ELETRICISTA | H | 2.5 | 5.4141 | 13.53
|  |  | total de material e/ou equip. .................. |  |  |  | 217.07
|  |  | total de mao de obra................ |  |  |  | 32.34
|  |  | leis sociais: horista - ( 86,39 % ) ......... mensalista - ( 49,82 % ) |  |  |  | 27.93
|  |  | total geral do servico - (sem BDI) ............. |  |  |  | 277.34
74131/4.5-CS |  |  | Quadro de distribuicao de energia de embutir, (qdac-b) em chapa metalica, para 12 disjuntores termomagneticos monopolares, com barramento trifasico e neutro, fornecimento e instalacao | un | 1 | 277.34 | 277.34
| COD122 | I | QUADRO DE DISTRIBUICAO DE ENERGIA DE EMBUTIR, (QDAC-B) EM CHAPA METALICA, PARA 12 DISJUNTORES TERMOMAGNETICOS MONOPOLARES, COM BARRAMENTO TRIFASICO E NEUTRO | UN | 1 | 217.07 | 217.07
| 88264 | M | ELETRICISTA | H | 2.5 | 7.5255 | 18.81
| 88247 | M | AJUDANTE DE ELETRICISTA | H | 2.5 | 5.4141 | 13.53
|  |  | total de material e/ou equip. .................. |  |  |  | 217.07
|  |  | total de mao de obra................ |  |  |  | 32.34
|  |  | leis sociais: horista - ( 86,39 % ) ......... mensalista - ( 49,82 % ) |  |  |  | 27.93
|  |  | total geral do servico - (sem BDI) ............. |  |  |  | 277.34
74131/4.6-CS |  |  | Quadro de distribuicao de energia de embutir, (qdn-b) em chapa metalica, para 18 disjuntores termomagneticos monopolares, com barramento trifasico e neutro, fornecimento e instalacao | un | 1 | 354 | 354
| COD123 | I | QUADRO DE DISTRIBUICAO DE ENERGIA DE EMBUTIR, (QDN-B) EM CHAPA METALICA, PARA 18 DISJUNTORES TERMOMAGNETICOS MONOPOLARES, COM BARRAMENTO TRIFASICO E NEUTRO | UN | 1 | 293.73 | 293.73
| 88264 | M | ELETRICISTA | H | 2.5 | 7.5255 | 18.81
| 88247 | M | AJUDANTE DE ELETRICISTA | H | 2.5 | 5.4141 | 13.53
|  |  | total de material e/ou equip. .................. |  |  |  | 293.73
|  |  | total de mao de obra................ |  |  |  | 32.34
|  |  | leis sociais: horista - ( 86,39 % ) ......... mensalista - ( 49,82 % ) |  |  |  | 27.93
|  |  | total geral do servico - (sem BDI) ............. |  |  |  | 354
06.01.304 |  |  | Eletrodutos
91831 |  |  | Eletroduto flexível corrugado, pvc, dn 20 mm (1/2"), para circuitos terminais, instalado em forro - fornecimento e instalação. Af_12/2015 | m | 13 | 4.55 | 59.15
| 2689 | I | ELETRODUTO PVC FLEXIVEL CORRUGADO, COR AMARELA, DE 20 MM | M | 1.1 | 1,14 | 1.25
| 91170-C | I | FIXAÇÃO DE TUBOS HORIZONTAIS DE PVC, CPVC OU COBRE DIÂMETROS MENORES OU IGUAIS A 40 MM OU ELETROCALHAS ATÉ 150MM DE LARGURA, COM ABRAÇADEIRA METÁLICA RÍGIDA TIPO D 1/2, FIXADA EM PERFILADO EM LAJE. AF_05/2015 | M | 1 | 2 | 2
| 88264 | M | ELETRICISTA | H | 0.055 | 7.5255 | 0.41
| 88247 | M | AJUDANTE DE ELETRICISTA | H | 0.055 | 5.4141 | 0.29
|  |  | total de material e/ou equip. .................. |  |  |  | 3.25
|  |  | total de mao de obra................ |  |  |  | 0.7
|  |  | leis sociais: horista - ( 86,39 % ) ......... mensalista - ( 49,82 % ) |  |  |  | 0.6
|  |  | total geral do servico - (sem BDI) ............. |  |  |  | 4.55
91863 |  |  | Eletroduto rígido roscável, pvc, dn 25 mm (3/4"), para circuitos terminais, instalado em forro - fornecimento e instalação. Af_12/2015 | m | 224 | 5.98 | 1339.52
| 2674 | I | ELETRODUTO DE PVC RIGIDO ROSCAVEL DE 3/4 ", SEM LUVA | M | 1.017 | 2 | 2.03
| 91170-C | I | FIXAÇÃO DE TUBOS HORIZONTAIS DE PVC, CPVC OU COBRE DIÂMETROS MENORES OU IGUAIS A 40 MM OU ELETROCALHAS ATÉ 150MM DE LARGURA, COM ABRAÇADEIRA METÁLICA RÍGIDA TIPO D 1/2, FIXADA EM PERFILADO EM LAJE. AF_05/2015 | M | 1 | 2 | 2
| 88264 | M | ELETRICISTA | H | 0.082 | 7.5255 | 0.61
| 88247 | M | AJUDANTE DE ELETRICISTA | H | 0.082 | 5.4141 | 0.44
|  |  | total de material e/ou equip. .................. |  |  |  | 4.03
|  |  | total de mao de obra................ |  |  |  | 1.05
|  |  | leis sociais: horista - ( 86,39 % ) ......... mensalista - ( 49,82 % ) |  |  |  | 0.9
|  |  | total geral do servico - (sem BDI) ............. |  |  |  | 5.98
93009 |  |  | Eletroduto rígido roscável, pvc, dn 60 mm (2") - fornecimento e instalação. Af_12/2015 | m | 11 | 12.63 | 138.93
| 2681 | I | ELETRODUTO DE PVC RIGIDO ROSCAVEL DE 2 ", SEM LUVA | M | 1.1 | 8.68 | 9.54
| 88264 | M | ELETRICISTA | H | 0.129 | 7.5255 | 0.97
| 88247 | M | AJUDANTE DE ELETRICISTA | H | 0.129 | 5.4141 | 0.69
|  |  | total de material e/ou equip. .................. |  |  |  | 9.54
|  |  | total de mao de obra................ |  |  |  | 1.66
|  |  | leis sociais: horista - ( 86,39 % ) ......... mensalista - ( 49,82 % ) |  |  |  | 1.43
|  |  | total geral do servico - (sem BDI) ............. |  |  |  | 12.63
95728 |  |  | Eletroduto rígido soldável, pvc, dn 32 mm (1??), aparente, instalado em teto - fornecimento e instalação. Af_11/2016_p | m | 26 | 5.44 | 141.44
| 2679 | I | ELETRODUTO DE PVC RIGIDO SOLDAVEL, CLASSE B, DE 32 MM | M | 1.0481 | 2,13 | 2.23
| 91170-C | I | FIXAÇÃO DE TUBOS HORIZONTAIS DE PVC, CPVC OU COBRE DIÂMETROS MENORES OU IGUAIS A 40 MM OU ELETROCALHAS ATÉ 150MM DE LARGURA, COM ABRAÇADEIRA METÁLICA RÍGIDA TIPO D 1/2, FIXADA EM PERFILADO EM LAJE. AF_05/2015 | M | 1 | 2 | 2
| 88264 | M | ELETRICISTA | H | 0.0506 | 7.5255 | 0.38
| 88247 | M | AJUDANTE DE ELETRICISTA | H | 0.0506 | 5.4141 | 0.27
|  |  | total de material e/ou equip. .................. |  |  |  | 4.23
|  |  | total de mao de obra................ |  |  |  | 0.65
|  |  | leis sociais: horista - ( 86,39 % ) ......... mensalista - ( 49,82 % ) |  |  |  | 0.56
|  |  | total geral do servico - (sem BDI) ............. |  |  |  | 5.44
06.01.305 |  |  | Cabos e fios(condutores)
09-03-76-CB |  |  | Cabo flexível pvc - 750v - 3 condutores - 2,50mm2 | m | 30 | 5.05 | 151.5
| COD78 | I | CABO FLEXÍVEL PVC 750V - 3 COND. 2,50MM2 | M | 1.02 | 3.79 | 3.86
| 88264 | M | ELETRICISTA | H | 0.05 | 7.5255 | 0.37
| 88247 | M | AJUDANTE DE ELETRICISTA | H | 0.05 | 5.4141 | 0.27
|  |  | total de material e/ou equip. .................. |  |  |  | 3.86
|  |  | total de mao de obra................ |  |  |  | 0.64
|  |  | leis sociais: horista - ( 86,39 % ) ......... mensalista - ( 49,82 % ) |  |  |  | 0.55
|  |  | total geral do servico - (sem BDI) ............. |  |  |  | 5.05
91926 |  |  | Cabo de cobre flexível isolado, 2,5 mm², anti-chama 450/750 v, para circuitos terminais - fornecimento e instalação. Af_12/2015 | m | 1914 | 2.03 | 3885.42
| 1014 | I | CABO DE COBRE, FLEXIVEL, CLASSE 4 OU 5, ISOLACAO EM PVC/A, ANTICHAMA BWF-B, 1 CONDUTOR, 450/750 V, SECAO NOMINAL 2,5 MM2 | M | 1.19 | 1.1 | 1.3
| 21127 | I | FITA ISOLANTE ADESIVA ANTICHAMA, USO ATE 750 V, EM ROLO DE 19 MM X 5 M | UN | 0.009 | 3,78 | 0.03
| 88264 | M | ELETRICISTA | H | 0.03 | 7.5255 | 0.22
| 88247 | M | AJUDANTE DE ELETRICISTA | H | 0.03 | 5.4141 | 0.16
|  |  | total de material e/ou equip. .................. |  |  |  | 1.33
|  |  | total de mao de obra................ |  |  |  | 0.38
|  |  | leis sociais: horista - ( 86,39 % ) ......... mensalista - ( 49,82 % ) |  |  |  | 0.32
|  |  | total geral do servico - (sem BDI) ............. |  |  |  | 2.03
91928 |  |  | Cabo de cobre flexível isolado, 4 mm², anti-chama 450/750 v, para circuitos terminais - fornecimento e instalação. Af_12/2015 | m | 240 | 3.36 | 806.4
| 21127 | I | FITA ISOLANTE ADESIVA ANTICHAMA, USO ATE 750 V, EM ROLO DE 19 MM X 5 M | UN | 0.009 | 3,78 | 0.03
| 981 | I | CABO DE COBRE, FLEXIVEL, CLASSE 4 OU 5, ISOLACAO EM PVC/A, ANTICHAMA BWF-B, 1 CONDUTOR, 450/750 V, SECAO NOMINAL 4 MM2 | M | 1.19 | 2 | 2.38
| 88264 | M | ELETRICISTA | H | 0.04 | 7.5255 | 0.3
| 88247 | M | AJUDANTE DE ELETRICISTA | H | 0.04 | 5.4141 | 0.21
|  |  | total de material e/ou equip. .................. |  |  |  | 2.41
|  |  | total de mao de obra................ |  |  |  | 0.51
|  |  | leis sociais: horista - ( 86,39 % ) ......... mensalista - ( 49,82 % ) |  |  |  | 0.44
|  |  | total geral do servico - (sem BDI) ............. |  |  |  | 3.36
06.01.306 |  |  | Caixas de passagem
91937 |  |  | Caixa octogonal 3" x 3", pvc, instalada em laje - fornecimento e instalação. Af_12/2015 | un | 53 | 6.15 | 325.95
| 1871 | I | CAIXA OCTOGONAL DE FUNDO MOVEL, EM PVC, DE 3" X 3", PARA ELETRODUTO FLEXIVEL CORRUGADO | UN | 1 | 2,73 | 2.73
| 88247 | M | AJUDANTE DE ELETRICISTA | H | 0.143 | 5.4141 | 0.77
| 88264 | M | ELETRICISTA | H | 0.143 | 7.5255 | 1.07
|  |  | total de material e/ou equip. .................. |  |  |  | 2.73
|  |  | total de mao de obra................ |  |  |  | 1.84
|  |  | leis sociais: horista - ( 86,39 % ) ......... mensalista - ( 49,82 % ) |  |  |  | 1.58
|  |  | total geral do servico - (sem BDI) ............. |  |  |  | 6.15
92868 |  |  | Caixa retangular 4" x 2" média (1,30 m do piso), metálica, instalada em parede - fornecimento e instalação. Af_12/2015 | un | 32 | 8.3 | 265.6
| 2556 | I | CAIXA DE LUZ "4 X 2" EM ACO ESMALTADA | UN | 1 | 2 | 2
| 88629-C | I | ARGAMASSA TRAÇO 1:3 (CIMENTO E AREIA MÉDIA), PREPARO MANUAL. AF_08/2014 | M3 | 0.0009 | 428.09 | 0.38
| 88264 | M | ELETRICISTA | H | 0.247 | 7.5255 | 1.85
| 88247 | M | AJUDANTE DE ELETRICISTA | H | 0.247 | 5.4141 | 1.33
|  |  | total de material e/ou equip. .................. |  |  |  | 2.38
|  |  | total de mao de obra................ |  |  |  | 3.18
|  |  | leis sociais: horista - ( 86,39 % ) ......... mensalista - ( 49,82 % ) |  |  |  | 2.74
|  |  | total geral do servico - (sem BDI) ............. |  |  |  | 8.3
92871 |  |  | Caixa retangular 4" x 4" média (1,30 m do piso), metálica, instalada em parede - fornecimento e instalação. Af_12/2015 | un | 3 | 10.31 | 30.93
| 2557 | I | CAIXA DE LUZ "4 X 4" EM ACO ESMALTADA | UN | 1 | 3 | 3
| 88629-C | I | ARGAMASSA TRAÇO 1:3 (CIMENTO E AREIA MÉDIA), PREPARO MANUAL. AF_08/2014 | M3 | 0.0012 | 428.09 | 0.51
| 88264 | M | ELETRICISTA | H | 0.283 | 7.5255 | 2.12
| 88247 | M | AJUDANTE DE ELETRICISTA | H | 0.283 | 5.4141 | 1.53
|  |  | total de material e/ou equip. .................. |  |  |  | 3.51
|  |  | total de mao de obra................ |  |  |  | 3.65
|  |  | leis sociais: horista - ( 86,39 % ) ......... mensalista - ( 49,82 % ) |  |  |  | 3.15
|  |  | total geral do servico - (sem BDI) ............. |  |  |  | 10.31
06.01.308 |  |  | Disjuntores
09-17-01-CB |  |  | Dps - dispositivo proteção contra surtos 275v - 40ka | un | 3 | 181.92 | 545.76
| 61001 | I | DISPOSITIVO DE PROTEÇÃO CONTRA SURTOS 275V - 40KA | UN | 1 | 173.52 | 173.52
| 88264 | M | ELETRICISTA | H | 0.6 | 7.5255 | 4.51
|  |  | total de material e/ou equip. .................. |  |  |  | 173.52
|  |  | total de mao de obra................ |  |  |  | 4.51
|  |  | leis sociais: horista - ( 86,39 % ) ......... mensalista - ( 49,82 % ) |  |  |  | 3.89
|  |  | total geral do servico - (sem BDI) ............. |  |  |  | 181.92
74130/1 |  |  | Disjuntor termomagnetico monopolar padrao nema (americano) 10 a 30a 240v, fornecimento e instalacao | un | 21 | 9.97 | 209.37
| 2370 | I | DISJUNTOR TIPO NEMA, MONOPOLAR 10 ATE 30A, TENSAO MAXIMA DE 240 V | UN | 1 | 8,22 | 8.22
| 88264 | M | ELETRICISTA | H | 0.125 | 7.5255 | 0.94
|  |  | total de material e/ou equip. .................. |  |  |  | 8.22
|  |  | total de mao de obra................ |  |  |  | 0.94
|  |  | leis sociais: horista - ( 86,39 % ) ......... mensalista - ( 49,82 % ) |  |  |  | 0.81
|  |  | total geral do servico - (sem BDI) ............. |  |  |  | 9.97
74130/4 |  |  | Disjuntor termomagnetico tripolar padrao nema (americano) 10 a 50a 240v, fornecimento e instalacao | un | 1 | 64.81 | 64.81
| 2392 | I | DISJUNTOR TIPO NEMA, TRIPOLAR 10 ATE 50A, TENSAO MAXIMA DE 415 V | UN | 1 | 55,18 | 55.18
| 88247 | M | AJUDANTE DE ELETRICISTA | H | 0.4 | 5.4141 | 2.16
| 88264 | M | ELETRICISTA | H | 0.4 | 7.5255 | 3.01
|  |  | total de material e/ou equip. .................. |  |  |  | 55.18
|  |  | total de mao de obra................ |  |  |  | 5.17
|  |  | leis sociais: horista - ( 86,39 % ) ......... mensalista - ( 49,82 % ) |  |  |  | 4.46
|  |  | total geral do servico - (sem BDI) ............. |  |  |  | 64.81
74130/5 |  |  | Disjuntor termomagnetico tripolar padrao nema (americano) 60 a 100a 240v, fornecimento e instalacao | un | 2 | 87.37 | 174.74
| 2373 | I | DISJUNTOR TIPO NEMA, TRIPOLAR 60 ATE 100 A, TENSAO MAXIMA DE 415 V | UN | 1 | 77,74 | 77.74
| 88264 | M | ELETRICISTA | H | 0.4 | 7.5255 | 3.01
| 88247 | M | AJUDANTE DE ELETRICISTA | H | 0.4 | 5.4141 | 2.16
|  |  | total de material e/ou equip. .................. |  |  |  | 77.74
|  |  | total de mao de obra................ |  |  |  | 5.17
|  |  | leis sociais: horista - ( 86,39 % ) ......... mensalista - ( 49,82 % ) |  |  |  | 4.46
|  |  | total geral do servico - (sem BDI) ............. |  |  |  | 87.37
93663-CS |  |  | Disjuntor dipositivo residual 30ma, corrente nominal de 25a - fornecimento e instalação. Af_04/2016 | un | 3 | 125.78 | 377.34
| 1571 | I | TERMINAL A COMPRESSAO EM COBRE ESTANHADO PARA CABO 4 MM2, 1 FURO E 1 COMPRESSAO, PARA PARAFUSO DE FIXACAO M5 | UN | 2 | 0,77 | 1.54
| 61003 | I | INTERRUPTOR DIFERENCIAL RESIDUAL (DR)2P - 25A/30MA-220/240V | UN | 1 | 121.04 | 121.04
| 88264 | M | ELETRICISTA | H | 0.133 | 7.5255 | 1
| 88247 | M | AJUDANTE DE ELETRICISTA | H | 0.133 | 5.4141 | 0.72
|  |  | total de material e/ou equip. .................. |  |  |  | 122.58
|  |  | total de mao de obra................ |  |  |  | 1.72
|  |  | leis sociais: horista - ( 86,39 % ) ......... mensalista - ( 49,82 % ) |  |  |  | 1.48
|  |  | total geral do servico - (sem BDI) ............. |  |  |  | 125.78
06.01.309 |  |  | Leitos
15.018.0499-0-CE |  |  | Eletrocalha perfurada,com tampa,tipo "u",100x50mm,tratamento superficial pre-zincado a quente,inclusive conexoes,acessor ios e fixacao superior.fornecimento e colocacao | m | 27 | 42.47 | 1146.69
| COD79 | I | PINO COM ROSCA, EM CAIXAS COM 100 PECAS, NO DIAMETRO DE 1/4", DE (30X20)MM | UN | 0.0133 | 26 | 0.34
| COD80 | I | PORCA ALTA, DE 1/4" | UN | 2.66 | 0.05 | 0.13
| COD81 | I | TIRANTE ROSQUEADO, DE 1/4"X3000MM | UN | 0.666 | 5.3 | 3.52
| COD82 | I | PROLONGADOR PARA TIRANTE ROSQUEADO, DE 1 /4" | UN | 1.33 | 0.41 | 0.54
| COD83 | I | ARRUELA LISA DE DIAMETRO INTERNO, DE 1/4 " | UN | 2.66 | 0.03 | 0.07
| COD84 | I | ELETROCALHA PERFURADA, SEM VIROLA, MED. (100X50X3000)MM, PRE-ZINCADA, SEM TAMPA | UN | 0.33 | 24.9 | 8.21
| COD85 | I | SUPORTE SUSPENSAO OMEGA P/ELETROCALHA PE RFURADA OU LISA 100X50MM (LARGURA X ABA) | UN | 0.666 | 1.68 | 1.11
| COD86 | I | TAMPA DE ENCAIXE PARA ELETROCALHA PERFUR ADA OU LISA, 100X3000MM | UN | 0.33 | 13.49 | 4.45
| 88264 | M | ELETRICISTA | H | 1 | 7.5255 | 7.52
| 88316 | M | SERVENTE DE OBRAS | H | 1 | 5.4141 | 5.41
|  |  | total de material e/ou equip. .................. |  |  |  | 18.37
|  |  | total de mao de obra................ |  |  |  | 12.93
|  |  | leis sociais: horista - ( 86,39 % ) ......... mensalista - ( 49,82 % ) |  |  |  | 11.17
|  |  | total geral do servico - (sem BDI) ............. |  |  |  | 42.47
06.01.400 |  |  | Iluminação e tomadas
06.01.401 |  |  | Luminárias
73953/2.1-CS |  |  | 2005 2xt16 28w - luminária de embutir em forro de gesso ou modulado para 2 lâmpadas fluorescentes tubulares de 28w. Corpo em chapa de aço tratada com acabamento em pintura eletrostática epóxi-pó na cor branca. Refletor e aletas parabólicas em alumínio anodizado de alto brilho e cobre soquete com acabamento especular de alto brilho. Equipada com porta-lâmpada antivibratório em policarbonato, com trava de segurança e proteção contra aquecimento nos contatos. | un | 36 | 270.48 | 9737.28
| COD87 | I | 2005 2XT16 28W - LUMINÁRIA DE EMBUTIR EM FORRO DE GESSO OU MODULADO PARA 2 LÂMPADAS FLUORESCENTES TUBULARES DE 28W. CORPO EM CHAPA DE AÇO TRATADA COM ACABAMENTO EM PINTURA ELETROSTÁTICA EPÓXI-PÓ NA COR BRANCA. REFLETOR E ALETAS PARABÓLICAS EM ALUMÍNIO ANODIZADO DE ALTO BRILHO E COBRE SOQUETE COM ACABAMENTO ESPECULAR DE ALTO BRILHO. EQUIPADA COM PORTA-LÂMPADA ANTIVIBRATÓRIO EM POLICARBONATO, COM TRAVA DE SEGURANÇA E PROTEÇÃO CONTRA AQUECIMENTO NOS CONTATOS. | UN | 1 | 250 | 250
| 88264 | M | ELETRICISTA | H | 0.85 | 7.5255 | 6.39
| 88316 | M | SERVENTE DE OBRAS | H | 0.85 | 5.4141 | 4.6
|  |  | total de material e/ou equip. .................. |  |  |  | 250
|  |  | total de mao de obra................ |  |  |  | 10.99
|  |  | leis sociais: horista - ( 86,39 % ) ......... mensalista - ( 49,82 % ) |  |  |  | 9.49
|  |  | total geral do servico - (sem BDI) ............. |  |  |  | 270.48
73953/2.2-CS |  |  | Luminária circular de embutir, para 2 lâmpadas fluorescentes compactas de 26w, duplas, 2 pinos. Corpo em alumínio repuxado com acabamento em pintura eletrostática epóxi-pó na cor branca. Refletor em alumínio anodizado. Difusor recuado em vidro plano temperado transparente.necessita reator eletromagnético. | un | 2 | 212.48 | 424.96
| COD88 | I | LUMINÁRIA CIRCULAR DE EMBUTIR, PARA 2 LÂMPADAS FLUORESCENTES COMPACTAS DE 26W, DUPLAS, 2 PINOS. CORPO EM ALUMÍNIO REPUXADO COM ACABAMENTO EM PINTURA ELETROSTÁTICA EPÓXI-PÓ NA COR BRANCA. REFLETOR EM ALUMÍNIO ANODIZADO. DIFUSOR RECUADO EM VIDRO PLANO TEMPERADO TRANSPARENTE.NECESSITA REATOR ELETROMAGNÉTICO. | UN | 1 | 192 | 192
| 88264 | M | ELETRICISTA | H | 0.85 | 7.5255 | 6.39
| 88316 | M | SERVENTE DE OBRAS | H | 0.85 | 5.4141 | 4.6
|  |  | total de material e/ou equip. .................. |  |  |  | 192
|  |  | total de mao de obra................ |  |  |  | 10.99
|  |  | leis sociais: horista - ( 86,39 % ) ......... mensalista - ( 49,82 % ) |  |  |  | 9.49
|  |  | total geral do servico - (sem BDI) ............. |  |  |  | 212.48
73953/2.3-CS |  |  | Luminária cilíndrica de sobrepor tipo arandela. Corpo e canopla em alumínio repuxado com acabamento em pintura eletrostática na cor branca. Tamanho da base cilíndrica de 102mm, altura da arandela 340mm e afastamento da parede de 145mm. Duas lâmpadas tc-tse de 23w. | un | 15 | 79.17 | 1187.55
| COD89 | I | LUMINÁRIA CILÍNDRICA DE SOBREPOR TIPO ARANDELA. CORPO E CANOPLA EM ALUMÍNIO REPUXADO COM ACABAMENTO EM PINTURA ELETROSTÁTICA NA COR BRANCA. TAMANHO DA BASE CILÍNDRICA DE 102MM, ALTURA DA ARANDELA 340MM E AFASTAMENTO DA PAREDE DE 145MM. DUAS LÂMPADAS TC-TSE DE 23W. | UN | 1 | 58.69 | 58.69
| 88264 | M | ELETRICISTA | H | 0.85 | 7.5255 | 6.39
| 88316 | M | SERVENTE DE OBRAS | H | 0.85 | 5.4141 | 4.6
|  |  | total de material e/ou equip. .................. |  |  |  | 58.69
|  |  | total de mao de obra................ |  |  |  | 10.99
|  |  | leis sociais: horista - ( 86,39 % ) ......... mensalista - ( 49,82 % ) |  |  |  | 9.49
|  |  | total geral do servico - (sem BDI) ............. |  |  |  | 79.17
06.01.403 |  |  | Interruptores
83399 |  |  | Rele fotoeletrico p/ comando de iluminacao externa 220v/1000w - fornecimento e instalacao | un | 2 | 24.68 | 49.36
| 2510 | I | RELE FOTOELETRICO INTERNO E EXTERNO BIVOLT 1000 W, DE CONECTOR, SEM BASE | UN | 1 | 16,26 | 16.26
| 88264 | M | ELETRICISTA | H | 0.35 | 7.5255 | 2.63
| 88316 | M | SERVENTE DE OBRAS | H | 0.35 | 5.4141 | 1.89
|  |  | total de material e/ou equip. .................. |  |  |  | 16.26
|  |  | total de mao de obra................ |  |  |  | 4.52
|  |  | leis sociais: horista - ( 86,39 % ) ......... mensalista - ( 49,82 % ) |  |  |  | 3.9
|  |  | total geral do servico - (sem BDI) ............. |  |  |  | 24.68
83465 |  |  | Interruptor intermediario (four-way) - fornecimento e instalacao | un | 1 | 32.68 | 32.68
| 38065 | I | INTERRUPTOR INTERMEDIARIO 10A, 250V, CONJUNTO MONTADO PARA EMBUTIR 4" X 2" (PLACA + SUPORTE + MODULO) | UN | 1 | 19,94 | 19.94
| 88264 | M | ELETRICISTA | H | 0.53 | 7.5255 | 3.98
| 88247 | M | AJUDANTE DE ELETRICISTA | H | 0.53 | 5.4141 | 2.86
|  |  | total de material e/ou equip. .................. |  |  |  | 19.94
|  |  | total de mao de obra................ |  |  |  | 6.84
|  |  | leis sociais: horista - ( 86,39 % ) ......... mensalista - ( 49,82 % ) |  |  |  | 5.9
|  |  | total geral do servico - (sem BDI) ............. |  |  |  | 32.68
91953 |  |  | Interruptor simples (1 módulo), 10a/250v, incluindo suporte e placa - fornecimento e instalação. Af_12/2015 | un | 1 | 15.35 | 15.35
| 91946-C | I | SUPORTE PARAFUSADO COM PLACA DE ENCAIXE 4" X 2" MÉDIO (1,30 M DO PISO) PARA PONTO ELÉTRICO - FORNECIMENTO E INSTALAÇÃO. AF_12/2015 | UN | 1 | 5.15 | 5.15
| 91952-C | I | INTERRUPTOR SIMPLES (1 MÓDULO), 10A/250V, SEM SUPORTE E SEM PLACA - FORNECIMENTO E INSTALAÇÃO. AF_12/2015 | UN | 1 | 10.2 | 10.2
|  |  | total de material e/ou equip. .................. |  |  |  | 15.35
|  |  | total de mao de obra................ |  |  |  | 0
|  |  | leis sociais: horista - ( 86,39 % ) ......... mensalista - ( 49,82 % ) |  |  |  | 0
|  |  | total geral do servico - (sem BDI) ............. |  |  |  | 15.35
91955 |  |  | Interruptor paralelo (1 módulo), 10a/250v, incluindo suporte e placa - fornecimento e instalação. Af_12/2015 | un | 4 | 18.65 | 74.6
| 91946-C | I | SUPORTE PARAFUSADO COM PLACA DE ENCAIXE 4" X 2" MÉDIO (1,30 M DO PISO) PARA PONTO ELÉTRICO - FORNECIMENTO E INSTALAÇÃO. AF_12/2015 | UN | 1 | 5.15 | 5.15
| 91954-C | I | INTERRUPTOR PARALELO (1 MÓDULO), 10A/250V, SEM SUPORTE E SEM PLACA - FORNECIMENTO E INSTALAÇÃO. AF_12/2015 | UN | 1 | 13.5 | 13.5
|  |  | total de material e/ou equip. .................. |  |  |  | 18.65
|  |  | total de mao de obra................ |  |  |  | 0
|  |  | leis sociais: horista - ( 86,39 % ) ......... mensalista - ( 49,82 % ) |  |  |  | 0
|  |  | total geral do servico - (sem BDI) ............. |  |  |  | 18.65
91967 |  |  | Interruptor simples (3 módulos), 10a/250v, incluindo suporte e placa - fornecimento e instalação. Af_12/2015 | un | 1 | 33.15 | 33.15
| 91946-C | I | SUPORTE PARAFUSADO COM PLACA DE ENCAIXE 4" X 2" MÉDIO (1,30 M DO PISO) PARA PONTO ELÉTRICO - FORNECIMENTO E INSTALAÇÃO. AF_12/2015 | UN | 1 | 5.15 | 5.15
| 91966-C | I | INTERRUPTOR SIMPLES (3 MÓDULOS), 10A/250V, SEM SUPORTE E SEM PLACA - FORNECIMENTO E INSTALAÇÃO. AF_12/2015 | UN | 1 | 28 | 28
|  |  | total de material e/ou equip. .................. |  |  |  | 33.15
|  |  | total de mao de obra................ |  |  |  | 0
|  |  | leis sociais: horista - ( 86,39 % ) ......... mensalista - ( 49,82 % ) |  |  |  | 0
|  |  | total geral do servico - (sem BDI) ............. |  |  |  | 33.15
92023 |  |  | Interruptor simples (1 módulo) com 1 tomada de embutir 2p+t 10 a, incluindo suporte e placa - fornecimento e instalação. Af_12/2015 | un | 2 | 27.15 | 54.3
| 91946-C | I | SUPORTE PARAFUSADO COM PLACA DE ENCAIXE 4" X 2" MÉDIO (1,30 M DO PISO) PARA PONTO ELÉTRICO - FORNECIMENTO E INSTALAÇÃO. AF_12/2015 | UN | 1 | 5.15 | 5.15
| 92022-C | I | INTERRUPTOR SIMPLES (1 MÓDULO) COM 1 TOMADA DE EMBUTIR 2P+T 10 A, SEM SUPORTE E SEM PLACA - FORNECIMENTO E INSTALAÇÃO. AF_12/2015 | UN | 1 | 22 | 22
|  |  | total de material e/ou equip. .................. |  |  |  | 27.15
|  |  | total de mao de obra................ |  |  |  | 0
|  |  | leis sociais: horista - ( 86,39 % ) ......... mensalista - ( 49,82 % ) |  |  |  | 0
|  |  | total geral do servico - (sem BDI) ............. |  |  |  | 27.15
06.01.404 |  |  | Tomadas
72339 |  |  | Tomada 3p+t 30a/440v sem placa - fornecimento e instalacao | un | 11 | 24.52 | 269.72
| 7524 | I | TOMADA INDUSTRIAL DE EMBUTIR 3P+T 30 A, 440 V, COM TRAVA, SEM PLACA | UN | 1 | 13.7 | 13.7
| 88264 | M | ELETRICISTA | H | 0.45 | 7.5255 | 3.38
| 88247 | M | AJUDANTE DE ELETRICISTA | H | 0.45 | 5.4141 | 2.43
|  |  | total de material e/ou equip. .................. |  |  |  | 13.7
|  |  | total de mao de obra................ |  |  |  | 5.81
|  |  | leis sociais: horista - ( 86,39 % ) ......... mensalista - ( 49,82 % ) |  |  |  | 5.01
|  |  | total geral do servico - (sem BDI) ............. |  |  |  | 24.52
91996 |  |  | Tomada média de embutir (1 módulo), 2p+t 10 a, incluindo suporte e placa - fornecimento e instalação. Af_12/2015 | un | 10 | 18.65 | 186.5
| 91946-C | I | SUPORTE PARAFUSADO COM PLACA DE ENCAIXE 4" X 2" MÉDIO (1,30 M DO PISO) PARA PONTO ELÉTRICO - FORNECIMENTO E INSTALAÇÃO. AF_12/2015 | UN | 1 | 5.15 | 5.15
| 91994-C | I | TOMADA MÉDIA DE EMBUTIR (1 MÓDULO), 2P+T 10 A, SEM SUPORTE E SEM PLACA - FORNECIMENTO E INSTALAÇÃO. AF_12/2015 | UN | 1 | 13.5 | 13.5
|  |  | total de material e/ou equip. .................. |  |  |  | 18.65
|  |  | total de mao de obra................ |  |  |  | 0
|  |  | leis sociais: horista - ( 86,39 % ) ......... mensalista - ( 49,82 % ) |  |  |  | 0
|  |  | total geral do servico - (sem BDI) ............. |  |  |  | 18.65
92004 |  |  | Tomada média de embutir (2 módulos), 2p+t 10 a, incluindo suporte e placa - fornecimento e instalação. Af_12/2015 | un | 3 | 30.15 | 90.45
| 91946-C | I | SUPORTE PARAFUSADO COM PLACA DE ENCAIXE 4" X 2" MÉDIO (1,30 M DO PISO) PARA PONTO ELÉTRICO - FORNECIMENTO E INSTALAÇÃO. AF_12/2015 | UN | 1 | 5.15 | 5.15
| 92002-C | I | TOMADA MÉDIA DE EMBUTIR (2 MÓDULOS), 2P+T 10 A, SEM SUPORTE E SEM PLACA - FORNECIMENTO E INSTALAÇÃO. AF_12/2015 | UN | 1 | 25 | 25
|  |  | total de material e/ou equip. .................. |  |  |  | 30.15
|  |  | total de mao de obra................ |  |  |  | 0
|  |  | leis sociais: horista - ( 86,39 % ) ......... mensalista - ( 49,82 % ) |  |  |  | 0
|  |  | total geral do servico - (sem BDI) ............. |  |  |  | 30.15
06.01.500 |  |  | Aterramento e proteção contra descargas atmosféricas
06.01.502 |  |  | Conectores e terminais
407327 |  |  | Solda exotermica para cabos de 50mm2 / haste 3/4" (cabo passante na lateral da haste) | un | 13 | 26.62 | 346.06
| COD90 | I | MOLDE PARA SOLDA CABO 50MM2 / HASTE 3/4" (CABO PASSANTE NA LATE RAL DA HASTE) | UN | 0.02 | 120 | 2.4
| COD91 | I | ALICATE GRANDE | UN | 0.002 | 93.96 | 0.18
| COD92 | I | CARTUCHO 115 | UN | 1 | 12 | 12
| 88264 | M | ELETRICISTA | H | 0.5 | 7.5255 | 3.76
| 88243 | M | AJUDANTE ESPECIALIZADO | H | 0.5 | 5.4141 | 2.7
|  |  | total de material e/ou equip. .................. |  |  |  | 14.58
|  |  | total de mao de obra................ |  |  |  | 6.46
|  |  | leis sociais: horista - ( 86,39 % ) ......... mensalista - ( 49,82 % ) |  |  |  | 5.58
|  |  | total geral do servico - (sem BDI) ............. |  |  |  | 26.62
83421.1 |  |  | Rabicho de cabo de cobre 16mm | un | 6 | 18.84 | 113.04
| 1018-1 | I | RABICHO DE CABO DE COBRE 16MM | M | 0.6 | 25.43 | 15.25
| 88247 | M | AJUDANTE DE ELETRICISTA | H | 0.15 | 5.4141 | 0.81
| 88264 | M | ELETRICISTA | H | 0.15 | 7.5255 | 1.12
|  |  | total de material e/ou equip. .................. |  |  |  | 15.25
|  |  | total de mao de obra................ |  |  |  | 1.93
|  |  | leis sociais: horista - ( 86,39 % ) ......... mensalista - ( 49,82 % ) |  |  |  | 1.66
|  |  | total geral do servico - (sem BDI) ............. |  |  |  | 18.84
98111 |  |  | Caixa de inspeção para aterramento, circular, em polietileno, diâmetro interno = 0,3 m. Af_05/2018 | un | 4 | 17.56 | 70.24
| 34643 | I | CAIXA INSPECAO EM POLIETILENO PARA ATERRAMENTO E PARA RAIOS DIAMETRO = 300 MM | UN | 1 | 11,56 | 11.56
| 94102-C | I | LASTRO DE VALA COM PREPARO DE FUNDO, LARGURA MENOR QUE 1,5 M, COM CAMADA DE AREIA, LANÇAMENTO MANUAL, EM LOCAL COM NÍVEL BAIXO DE INTERFERÊNCIA. AF_06/2016 | M3 | 0.0141 | 143.91 | 2.02
| 88309 | M | PEDREIRO | H | 0.1693 | 7.2765 | 1.23
| 88316 | M | SERVENTE DE OBRAS | H | 0.1693 | 5.4141 | 0.91
|  |  | total de material e/ou equip. .................. |  |  |  | 13.58
|  |  | total de mao de obra................ |  |  |  | 2.14
|  |  | leis sociais: horista - ( 86,39 % ) ......... mensalista - ( 49,82 % ) |  |  |  | 1.84
|  |  | total geral do servico - (sem BDI) ............. |  |  |  | 17.56
06.01.504 |  |  | Cabos de descida
96974 |  |  | Cordoalha de cobre nu 50 mm², não enterrada, com isolador - fornecimento e instalação. Af_12/2017 | m | 213.5 | 40.71 | 8691.58
| 867 | I | CABO DE COBRE NU 50 MM2 MEIO-DURO | M | 1.05 | 22 | 23.1
| 98463-C | I | SUPORTE ISOLADOR PARA CORDOALHA DE COBRE - FORNECIMENTO E INSTALAÇÃO. AF_12/2017 | UN | 0.5 | 19.58 | 9.79
| 88264 | M | ELETRICISTA | H | 0.3251 | 7.5255 | 2.44
| 88247 | M | AJUDANTE DE ELETRICISTA | H | 0.3251 | 5.4141 | 1.76
|  |  | total de material e/ou equip. .................. |  |  |  | 32.89
|  |  | total de mao de obra................ |  |  |  | 4.2
|  |  | leis sociais: horista - ( 86,39 % ) ......... mensalista - ( 49,82 % ) |  |  |  | 3.62
|  |  | total geral do servico - (sem BDI) ............. |  |  |  | 40.71
06.01.506 |  |  | Eletrodo de terra
96985 |  |  | Haste de aterramento 5/8 para spda - fornecimento e instalação. Af_12/2017 | un | 4 | 38.23 | 152.92
| 3379 | I | HASTE DE ATERRAMENTO EM ACO COM 3,00 M DE COMPRIMENTO E DN = 5/8", REVESTIDA COM BAIXA CAMADA DE COBRE, SEM CONECTOR | UN | 1 | 32.14 | 32.14
| 88264 | M | ELETRICISTA | H | 0.2531 | 7.5255 | 1.9
| 88247 | M | AJUDANTE DE ELETRICISTA | H | 0.2531 | 5.4141 | 1.37
|  |  | total de material e/ou equip. .................. |  |  |  | 32.14
|  |  | total de mao de obra................ |  |  |  | 3.27
|  |  | leis sociais: horista - ( 86,39 % ) ......... mensalista - ( 49,82 % ) |  |  |  | 2.82
|  |  | total geral do servico - (sem BDI) ............. |  |  |  | 38.23
06.03.000 |  |  | Detecção e alarme de incêndio
06.03.200 |  |  | Equipamentos de detecção
18.038.0030-0-CE |  |  | Sirene audio visual,para sistema de alarme contra incendio.f ornecimento e colocacao | un | 1 | 218.31 | 218.31
| COD93 | I | SIRENE AUDIO VISUAL, P/SISTEMA DE ALARME CONTRA INCENDIO | UN | 1 | 206.27 | 206.27
| 88264 | M | ELETRICISTA | H | 0.5 | 7.5255 | 3.76
| 88316 | M | SERVENTE DE OBRAS | H | 0.5 | 5.4141 | 2.7
|  |  | total de material e/ou equip. .................. |  |  |  | 206.27
|  |  | total de mao de obra................ |  |  |  | 6.46
|  |  | leis sociais: horista - ( 86,39 % ) ......... mensalista - ( 49,82 % ) |  |  |  | 5.58
|  |  | total geral do servico - (sem BDI) ............. |  |  |  | 218.31
18.038.0045-0-CE |  |  | Acionador tipo "quebre vidro",inclusive sensor de alarme e c have externa para teste.fornecimento e colocacao | un | 1 | 260.19 | 260.19
| COD94 | I | ACIONAMENTO TIPO "QUEBRA VIDRO", INCLUSI VE SENSOR DE ALARME E CHAVE EXTERNA PARA TESTE | UN | 1 | 248.15 | 248.15
| 88264 | M | ELETRICISTA | H | 0.5 | 7.5255 | 3.76
| 88316 | M | SERVENTE DE OBRAS | H | 0.5 | 5.4141 | 2.7
|  |  | total de material e/ou equip. .................. |  |  |  | 248.15
|  |  | total de mao de obra................ |  |  |  | 6.46
|  |  | leis sociais: horista - ( 86,39 % ) ......... mensalista - ( 49,82 % ) |  |  |  | 5.58
|  |  | total geral do servico - (sem BDI) ............. |  |  |  | 260.19
06.03.500 |  |  | Conectores e terminais
06.03.501 |  |  | Iluminação de emergência
18.027.0045-0-CE |  |  | Luminaria de emergencia de sobrepor,em plastico,equipada com bateria selada recarregavel e lampada fluorescente 2x20w.fo rnecimento e colocacao | un | 6 | 354.68 | 2128.08
| COD95 | I | LUMINARIA DE EMERGENCIA DE SOBREPOR, EM PLASTICO, EQUIPADA C/BATERIA SELADA RECA RREGAVEL E LAMPADA FLUORESCENTE 2X20W | UN | 1 | 342.64 | 342.64
| 88264 | M | ELETRICISTA | H | 0.5 | 7.5255 | 3.76
| 88316 | M | SERVENTE DE OBRAS | H | 0.5 | 5.4141 | 2.7
|  |  | total de material e/ou equip. .................. |  |  |  | 342.64
|  |  | total de mao de obra................ |  |  |  | 6.46
|  |  | leis sociais: horista - ( 86,39 % ) ......... mensalista - ( 49,82 % ) |  |  |  | 5.58
|  |  | total geral do servico - (sem BDI) ............. |  |  |  | 354.68
06.09.000 |  |  | Sistema de cabeamento estruturado
06.09.004 |  |  | Cabos em par trançado
98297 |  |  | Cabo eletrônico categoria 6, instalado em edificação institucional - fornecimento e instalação. Af_03/2018 | m | 993.63 | 1.66 | 1649.42
| 39599 | I | CABO DE PAR TRANCADO UTP, 4 PARES, CATEGORIA 6 | M | 1.05 | 1.5 | 1.57
| 88247 | M | AJUDANTE DE ELETRICISTA | H | 0.0045 | 5.4141 | 0.02
| 88264 | M | ELETRICISTA | H | 0.0045 | 7.5255 | 0.03
|  |  | total de material e/ou equip. .................. |  |  |  | 1.57
|  |  | total de mao de obra................ |  |  |  | 0.05
|  |  | leis sociais: horista - ( 86,39 % ) ......... mensalista - ( 49,82 % ) |  |  |  | 0.04
|  |  | total geral do servico - (sem BDI) ............. |  |  |  | 1.66
C3750D |  |  | Cabo de fibra óptica, 01 par | m | 214.44 | 3.54 | 759.11
| COD96 | I | CABO DE FIBRA ÓTICA, 01 PAR | M | 1.02 | 3.48 | 3.54
|  |  | total de material e/ou equip. .................. |  |  |  | 3.54
|  |  | total de mao de obra................ |  |  |  | 0
|  |  | leis sociais: horista - ( 86,39 % ) ......... mensalista - ( 49,82 % ) |  |  |  | 0
|  |  | total geral do servico - (sem BDI) ............. |  |  |  | 3.54
06.09.007 |  |  | Tomadas
98307 |  |  | Tomada de rede rj45 - fornecimento e instalação. Af_03/2018 | un | 1 | 27.22 | 27.22
| 38083 | I | TOMADA RJ45, 8 FIOS, CAT 5E, CONJUNTO MONTADO PARA EMBUTIR 4" X 2" (PLACA + SUPORTE + MODULO) | UN | 1 | 22.27 | 22.27
| 88247 | M | AJUDANTE DE ELETRICISTA | H | 0.2062 | 5.4141 | 1.11
| 88264 | M | ELETRICISTA | H | 0.2062 | 7.5255 | 1.55
|  |  | total de material e/ou equip. .................. |  |  |  | 22.27
|  |  | total de mao de obra................ |  |  |  | 2.66
|  |  | leis sociais: horista - ( 86,39 % ) ......... mensalista - ( 49,82 % ) |  |  |  | 2.29
|  |  | total geral do servico - (sem BDI) ............. |  |  |  | 27.22
C4174D-CI |  |  | Tomada p/ conexão de rede c/ conector rj 45 c/ espelho em caixa 4 x 4 (instalada) | un | 23 | 40.9 | 940.7
| COD97 | I | TOMADA P/ CONEXÃO DE REDE C/ CONECTOR RJ 45 C/ ESPELHO EM CAIXA 4 x 4 | UN | 1 | 32 | 32
| 88264 | M | ELETRICISTA | H | 0.37 | 7.5255 | 2.78
| 88247 | M | AJUDANTE DE ELETRICISTA | H | 0.37 | 5.4141 | 2
|  |  | total de material e/ou equip. .................. |  |  |  | 32
|  |  | total de mao de obra................ |  |  |  | 4.78
|  |  | leis sociais: horista - ( 86,39 % ) ......... mensalista - ( 49,82 % ) |  |  |  | 4.12
|  |  | total geral do servico - (sem BDI) ............. |  |  |  | 40.9
06.09.008 |  |  | Caixas para tomadas
92868 |  |  | Caixa retangular 4" x 2" média (1,30 m do piso), metálica, instalada em parede - fornecimento e instalação. Af_12/2015 | un | 1 | 8.3 | 8.3
| 2556 | I | CAIXA DE LUZ "4 X 2" EM ACO ESMALTADA | UN | 1 | 2 | 2
| 88629-C | I | ARGAMASSA TRAÇO 1:3 (CIMENTO E AREIA MÉDIA), PREPARO MANUAL. AF_08/2014 | M3 | 0.0009 | 428.09 | 0.38
| 88264 | M | ELETRICISTA | H | 0.247 | 7.5255 | 1.85
| 88247 | M | AJUDANTE DE ELETRICISTA | H | 0.247 | 5.4141 | 1.33
|  |  | total de material e/ou equip. .................. |  |  |  | 2.38
|  |  | total de mao de obra................ |  |  |  | 3.18
|  |  | leis sociais: horista - ( 86,39 % ) ......... mensalista - ( 49,82 % ) |  |  |  | 2.74
|  |  | total geral do servico - (sem BDI) ............. |  |  |  | 8.3
92871 |  |  | Caixa retangular 4" x 4" média (1,30 m do piso), metálica, instalada em parede - fornecimento e instalação. Af_12/2015 | un | 23 | 10.31 | 237.13
| 2557 | I | CAIXA DE LUZ "4 X 4" EM ACO ESMALTADA | UN | 1 | 3 | 3
| 88629-C | I | ARGAMASSA TRAÇO 1:3 (CIMENTO E AREIA MÉDIA), PREPARO MANUAL. AF_08/2014 | M3 | 0.0012 | 428.09 | 0.51
| 88264 | M | ELETRICISTA | H | 0.283 | 7.5255 | 2.12
| 88247 | M | AJUDANTE DE ELETRICISTA | H | 0.283 | 5.4141 | 1.53
|  |  | total de material e/ou equip. .................. |  |  |  | 3.51
|  |  | total de mao de obra................ |  |  |  | 3.65
|  |  | leis sociais: horista - ( 86,39 % ) ......... mensalista - ( 49,82 % ) |  |  |  | 3.15
|  |  | total geral do servico - (sem BDI) ............. |  |  |  | 10.31
06.09.009 |  |  | Eletrodutos (inclusive acessórios de conexão, suporte e fixação)
91863 |  |  | Eletroduto rígido roscável, pvc, dn 25 mm (3/4"), para circuitos terminais, instalado em forro - fornecimento e instalação. Af_12/2015 | m | 38.49 | 5.98 | 230.17
| 2674 | I | ELETRODUTO DE PVC RIGIDO ROSCAVEL DE 3/4 ", SEM LUVA | M | 1.017 | 2 | 2.03
| 91170-C | I | FIXAÇÃO DE TUBOS HORIZONTAIS DE PVC, CPVC OU COBRE DIÂMETROS MENORES OU IGUAIS A 40 MM OU ELETROCALHAS ATÉ 150MM DE LARGURA, COM ABRAÇADEIRA METÁLICA RÍGIDA TIPO D 1/2, FIXADA EM PERFILADO EM LAJE. AF_05/2015 | M | 1 | 2 | 2
| 88264 | M | ELETRICISTA | H | 0.082 | 7.5255 | 0.61
| 88247 | M | AJUDANTE DE ELETRICISTA | H | 0.082 | 5.4141 | 0.44
|  |  | total de material e/ou equip. .................. |  |  |  | 4.03
|  |  | total de mao de obra................ |  |  |  | 1.05
|  |  | leis sociais: horista - ( 86,39 % ) ......... mensalista - ( 49,82 % ) |  |  |  | 0.9
|  |  | total geral do servico - (sem BDI) ............. |  |  |  | 5.98
91868 |  |  | Eletroduto rígido roscável, pvc, dn 32 mm (1"), para circuitos terminais, instalado em laje - fornecimento e instalação. Af_12/2015 | m | 19.89 | 6.78 | 134.85
| 2685 | I | ELETRODUTO DE PVC RIGIDO ROSCAVEL DE 1 ", SEM LUVA | M | 1.017 | 3,69 | 3.75
| 34562 | I | ARAME RECOZIDO 16 BWG, 1,60 MM (0,016 KG/M) | KG | 0.002 | 12,31 | 0.02
| 88247 | M | AJUDANTE DE ELETRICISTA | H | 0.126 | 5.4141 | 0.68
| 88264 | M | ELETRICISTA | H | 0.126 | 7.5255 | 0.94
|  |  | total de material e/ou equip. .................. |  |  |  | 3.77
|  |  | total de mao de obra................ |  |  |  | 1.62
|  |  | leis sociais: horista - ( 86,39 % ) ......... mensalista - ( 49,82 % ) |  |  |  | 1.39
|  |  | total geral do servico - (sem BDI) ............. |  |  |  | 6.78
93008 |  |  | Eletroduto rígido roscável, pvc, dn 50 mm (1 1/2") - fornecimento e instalação. Af_12/2015 | m | 17.93 | 8.63 | 154.73
| 2680 | I | ELETRODUTO DE PVC RIGIDO ROSCAVEL DE 1 1/2 ", SEM LUVA | M | 1.1 | 5,41 | 5.95
| 88264 | M | ELETRICISTA | H | 0.112 | 7.5255 | 0.84
| 88247 | M | AJUDANTE DE ELETRICISTA | H | 0.112 | 5.4141 | 0.6
|  |  | total de material e/ou equip. .................. |  |  |  | 5.95
|  |  | total de mao de obra................ |  |  |  | 1.44
|  |  | leis sociais: horista - ( 86,39 % ) ......... mensalista - ( 49,82 % ) |  |  |  | 1.24
|  |  | total geral do servico - (sem BDI) ............. |  |  |  | 8.63
93009 |  |  | Eletroduto rígido roscável, pvc, dn 60 mm (2") - fornecimento e instalação. Af_12/2015 | m | 6.4 | 12.63 | 80.83
| 2681 | I | ELETRODUTO DE PVC RIGIDO ROSCAVEL DE 2 ", SEM LUVA | M | 1.1 | 8.68 | 9.54
| 88264 | M | ELETRICISTA | H | 0.129 | 7.5255 | 0.97
| 88247 | M | AJUDANTE DE ELETRICISTA | H | 0.129 | 5.4141 | 0.69
|  |  | total de material e/ou equip. .................. |  |  |  | 9.54
|  |  | total de mao de obra................ |  |  |  | 1.66
|  |  | leis sociais: horista - ( 86,39 % ) ......... mensalista - ( 49,82 % ) |  |  |  | 1.43
|  |  | total geral do servico - (sem BDI) ............. |  |  |  | 12.63
06.09.011 |  |  | Eletrocalhas (inclusive acessórios de conexão, suporte e fixação)
15.018.0499-0-CE |  |  | Eletrocalha perfurada,com tampa,tipo "u",100x50mm,tratamento superficial pre-zincado a quente,inclusive conexoes,acessor ios e fixacao superior.fornecimento e colocacao | m | 8.05 | 42.47 | 341.88
| COD79 | I | PINO COM ROSCA, EM CAIXAS COM 100 PECAS, NO DIAMETRO DE 1/4", DE (30X20)MM | UN | 0.0133 | 26 | 0.34
| COD80 | I | PORCA ALTA, DE 1/4" | UN | 2.66 | 0.05 | 0.13
| COD81 | I | TIRANTE ROSQUEADO, DE 1/4"X3000MM | UN | 0.666 | 5.3 | 3.52
| COD82 | I | PROLONGADOR PARA TIRANTE ROSQUEADO, DE 1 /4" | UN | 1.33 | 0.41 | 0.54
| COD83 | I | ARRUELA LISA DE DIAMETRO INTERNO, DE 1/4 " | UN | 2.66 | 0.03 | 0.07
| COD84 | I | ELETROCALHA PERFURADA, SEM VIROLA, MED. (100X50X3000)MM, PRE-ZINCADA, SEM TAMPA | UN | 0.33 | 24.9 | 8.21
| COD85 | I | SUPORTE SUSPENSAO OMEGA P/ELETROCALHA PE RFURADA OU LISA 100X50MM (LARGURA X ABA) | UN | 0.666 | 1.68 | 1.11
| COD86 | I | TAMPA DE ENCAIXE PARA ELETROCALHA PERFUR ADA OU LISA, 100X3000MM | UN | 0.33 | 13.49 | 4.45
| 88264 | M | ELETRICISTA | H | 1 | 7.5255 | 7.52
| 88316 | M | SERVENTE DE OBRAS | H | 1 | 5.4141 | 5.41
|  |  | total de material e/ou equip. .................. |  |  |  | 18.37
|  |  | total de mao de obra................ |  |  |  | 12.93
|  |  | leis sociais: horista - ( 86,39 % ) ......... mensalista - ( 49,82 % ) |  |  |  | 11.17
|  |  | total geral do servico - (sem BDI) ............. |  |  |  | 42.47
15.018.0514-0-CE |  |  | Eletrocalha perfurada,com tampa,tipo "u",50x50mm,tratamento superficial pre-zincado a quente,exclusive conexoes,acessori os e fixacao superior.fornecimento e colocacao | m | 34.43 | 35.01 | 1205.39
| COD124 | I | ELETROCALHA PERFURADA, SEM VIROLA, MED.( 50X50X3000)MM, PRE-ZINCADA, SEM TAMPA | UN | 0.33 | 25 | 8.25
| COD125 | I | TAMPA DE ENCAIXE PARA ELETROCALHA PERFUR ADA OU LISA, 50X3000MM | UN | 0.33 | 8.09 | 2.66
| 88264 | M | ELETRICISTA | H | 1 | 7.5255 | 7.52
| 88316 | M | SERVENTE DE OBRAS | H | 1 | 5.4141 | 5.41
|  |  | total de material e/ou equip. .................. |  |  |  | 10.91
|  |  | total de mao de obra................ |  |  |  | 12.93
|  |  | leis sociais: horista - ( 86,39 % ) ......... mensalista - ( 49,82 % ) |  |  |  | 11.17
|  |  | total geral do servico - (sem BDI) ............. |  |  |  | 35.01
06.10.000 |  |  | Serviços diversos
06.10.100 |  |  | Escavação de valas
06.10.101 |  |  | Manual
93358 |  |  | Escavação manual de vala com profundidade menor ou igual a 1,30 m. Af_03/2016 | m³ | 2 | 50.45 | 100.9
| 88316 | M | SERVENTE DE OBRAS | H | 5 | 5.4141 | 27.07
|  |  | total de material e/ou equip. .................. |  |  |  | 0
|  |  | total de mao de obra................ |  |  |  | 27.07
|  |  | leis sociais: horista - ( 86,39 % ) ......... mensalista - ( 49,82 % ) |  |  |  | 23.38
|  |  | total geral do servico - (sem BDI) ............. |  |  |  | 50.45
06.10.103 |  |  | Reaterro compactado
96995 |  |  | Reaterro manual apiloado com soquete. Af_10/2017 | m³ | 2 | 30.26 | 60.52
| 88316 | M | SERVENTE DE OBRAS | H | 3 | 5.4141 | 16.24
|  |  | total de material e/ou equip. .................. |  |  |  | 0
|  |  | total de mao de obra................ |  |  |  | 16.24
|  |  | leis sociais: horista - ( 86,39 % ) ......... mensalista - ( 49,82 % ) |  |  |  | 14.02
|  |  | total geral do servico - (sem BDI) ............. |  |  |  | 30.26
06.10.200 |  |  | Lastros
06.10.202 |  |  | De brita
94111 |  |  | Lastro de vala com preparo de fundo, largura menor que 1,5 m, com camada de areia, lançamento mecanizado, em local com nível baixo de interferência. Af_06/2016 | m³ | 0.02 | 121.86 | 2.43
| 370 | I | AREIA MEDIA - POSTO JAZIDA/FORNECEDOR (RETIRADO NA JAZIDA, SEM TRANSPORTE) | M3 | 1.1 | 62,75 | 69.02
| 5678-C | I | RETROESCAVADEIRA SOBRE RODAS COM CARREGADEIRA, TRAÇÃO 4X4, POTÊNCIA LÍQ. 88 HP, CAÇAMBA CARREG. CAP. MÍN. 1 M3, CAÇAMBA RETRO CAP. 0,26 M3, PESO OPERACIONAL MÍN. 6.674 KG, PROFUNDIDADE ESCAVAÇÃO MÁX. 4,37 M - CHP DIURNO. AF_06/2014 | CHP | 0.106 | 99.05 | 10.49
| 5679-C | I | RETROESCAVADEIRA SOBRE RODAS COM CARREGADEIRA, TRAÇÃO 4X4, POTÊNCIA LÍQ. 88 HP, CAÇAMBA CARREG. CAP. MÍN. 1 M3, CAÇAMBA RETRO CAP. 0,26 M3, PESO OPERACIONAL MÍN. 6.674 KG, PROFUNDIDADE ESCAVAÇÃO MÁX. 4,37 M - CHI DIURNO. AF_06/2014 | CHI | 0.53 | 34.4 | 18.23
| 91533-C | I | COMPACTADOR DE SOLOS DE PERCUSSÃO (SOQUETE) COM MOTOR A GASOLINA 4 TEMPOS, POTÊNCIA 4 CV - CHP DIURNO. AF_08/2015 | CHP | 0.069 | 18.66 | 1.28
| 91534-C | I | COMPACTADOR DE SOLOS DE PERCUSSÃO (SOQUETE) COM MOTOR A GASOLINA 4 TEMPOS, POTÊNCIA 4 CV - CHI DIURNO. AF_08/2015 | CHI | 0.064 | 15.12 | 0.96
| 88309 | M | PEDREIRO | H | 0.763 | 7.2765 | 5.55
| 88316 | M | SERVENTE DE OBRAS | H | 1.144 | 5.4141 | 6.19
|  |  | total de material e/ou equip. .................. |  |  |  | 99.98
|  |  | total de mao de obra................ |  |  |  | 11.74
|  |  | leis sociais: horista - ( 86,39 % ) ......... mensalista - ( 49,82 % ) |  |  |  | 10.14
|  |  | total geral do servico - (sem BDI) ............. |  |  |  | 121.86
06.10.300 |  |  | Caixas de passagem
06.10.301 |  |  | Em alvenaria
08.10.301.1 |  |  | Tampão t-16 fornecimento | un | 2 | 137.05 | 274.1
| COD106 | I | TAMPÃO T-16 FORNECIMENTO | UN | 1 | 137.05 | 137.05
|  |  | total de material e/ou equip. .................. |  |  |  | 137.05
|  |  | total de mao de obra................ |  |  |  | 0
|  |  | leis sociais: horista - ( 86,39 % ) ......... mensalista - ( 49,82 % ) |  |  |  | 0
|  |  | total geral do servico - (sem BDI) ............. |  |  |  | 137.05
72285 |  |  | Caixa de areia 40x40x40cm em alvenaria - execução | un | 2 | 64.54 | 129.08
| 1382 | I | CIMENTO PORTLAND POZOLANICO CP IV- 32 | 50KG | 0.41 | 23,51 | 9.63
| 370 | I | AREIA MEDIA - POSTO JAZIDA/FORNECEDOR (RETIRADO NA JAZIDA, SEM TRANSPORTE) | M3 | 0.11 | 62,75 | 6.9
| 4721 | I | PEDRA BRITADA N. 1 (9,5 a 19 MM) POSTO PEDREIRA/FORNECEDOR, SEM FRETE | M3 | 0.031 | 66,29 | 2.05
| 7271 | I | BLOCO CERAMICO (ALVENARIA DE VEDACAO), 8 FUROS, DE 9 X 19 X 19 CM | UN | 20 | 0,59 | 11.8
| 88309 | M | PEDREIRO | H | 0.98 | 7.2765 | 7.13
| 88316 | M | SERVENTE DE OBRAS | H | 2.07 | 5.4141 | 11.2
|  |  | total de material e/ou equip. .................. |  |  |  | 30.38
|  |  | total de mao de obra................ |  |  |  | 18.33
|  |  | leis sociais: horista - ( 86,39 % ) ......... mensalista - ( 49,82 % ) |  |  |  | 15.83
|  |  | total geral do servico - (sem BDI) ............. |  |  |  | 64.54
08.00.000 |  |  | Instalações de prevenção e combate a incêndio
08.01.000 |  |  | Prevenção e combate a incêndio
08.01.500 |  |  | Equipamentos e acessórios
17.040.0050-0-CE |  |  | Pintura de sinalizacao para extintores de incendio,em quadra dos vermelhos e bordas amarelas,conforme projeto emop 2547 ( hidraulica/sanitaria/incendio) | un | 1 | 22.94 | 22.94
| COD107 | I | ESMALTE SINTETICO ALQUIDICO ALTO BRILHO, BRILHANTE, ACETINADO OU FOSCO | GL | 0.1 | 46.58 | 4.65
| COD108 | I | FITA CREPE, EM ROLO DE 25MMX50,00M | UN | 0.13 | 5.29 | 0.68
| 88310 | M | PINTOR | H | 0.95 | 7.2765 | 6.91
| 88316 | M | SERVENTE DE OBRAS | H | 0.47 | 5.4141 | 2.54
|  |  | total de material e/ou equip. .................. |  |  |  | 5.33
|  |  | total de mao de obra................ |  |  |  | 9.45
|  |  | leis sociais: horista - ( 86,39 % ) ......... mensalista - ( 49,82 % ) |  |  |  | 8.16
|  |  | total geral do servico - (sem BDI) ............. |  |  |  | 22.94
37539 |  |  | Placa de sinalizacao de seguranca contra incendio, fotoluminescente, retangular, *13 x 26* cm, em pvc *2* mm anti-chamas (simbolos, cores e pictogramas conforme nbr 13434) | un | 5 | 15 | 75
| COD109 | I | PLACA DE SINALIZACAO DE SEGURANCA CONTRA INCENDIO, FOTOLUMINESCENTE, RETANGULAR, *13 X 26* CM, EM PVC *2* MM ANTI-CHAMAS (SIMBOLOS, CORES E PICTOGRAMAS CONFORME NBR 13434) | UN | 1 | 14 | 14
| 88316 | M | SERVENTE DE OBRAS | H | 0.1 | 5.4141 | 0.54
|  |  | total de material e/ou equip. .................. |  |  |  | 14
|  |  | total de mao de obra................ |  |  |  | 0.54
|  |  | leis sociais: horista - ( 86,39 % ) ......... mensalista - ( 49,82 % ) |  |  |  | 0.46
|  |  | total geral do servico - (sem BDI) ............. |  |  |  | 15
37556 |  |  | Placa de sinalizacao de seguranca contra incendio, fotoluminescente, quadrada, *20 x 20* cm, em pvc *2* mm anti-chamas (simbolos, cores e pictogramas conforme nbr 13434) | un | 5 | 17.35 | 86.75
| COD110 | I | PLACA DE SINALIZACAO DE SEGURANCA CONTRA INCENDIO, FOTOLUMINESCENTE, QUADRADA, *20 X 20* CM, EM PVC *2* MM ANTI-CHAMAS (SIMBOLOS, CORES E PICTOGRAMAS CONFORME NBR 13434) | UN | 1 | 16.35 | 16.35
| 88316 | M | SERVENTE DE OBRAS | H | 0.1 | 5.4141 | 0.54
|  |  | total de material e/ou equip. .................. |  |  |  | 16.35
|  |  | total de mao de obra................ |  |  |  | 0.54
|  |  | leis sociais: horista - ( 86,39 % ) ......... mensalista - ( 49,82 % ) |  |  |  | 0.46
|  |  | total geral do servico - (sem BDI) ............. |  |  |  | 17.35
83635 |  |  | Extintor incendio tp po quimico 6kg - fornecimento e instalacao | un | 1 | 166.67 | 166.67
| 10892 | I | EXTINTOR DE INCENDIO PORTATIL COM CARGA DE PO QUIMICO SECO (PQS) DE 6 KG, CLASSE BC | UN | 1 | 154.88 | 154.88
| 88309 | M | PEDREIRO | H | 0.5 | 7.2765 | 3.63
| 88316 | M | SERVENTE DE OBRAS | H | 0.5 | 5.4141 | 2.7
|  |  | total de material e/ou equip. .................. |  |  |  | 154.88
|  |  | total de mao de obra................ |  |  |  | 6.33
|  |  | leis sociais: horista - ( 86,39 % ) ......... mensalista - ( 49,82 % ) |  |  |  | 5.46
|  |  | total geral do servico - (sem BDI) ............. |  |  |  | 166.67
0 |  |  | Bloco C
02.00.000 |  |  | Serviços preliminares
02.03.000 |  |  | Locação de obras
02.03.100 |  |  | De edificações
99059 |  |  | Locacao convencional de obra, utilizando gabarito de tábuas corridas pontaletadas a cada 2,00m - 2 utilizações. Af_10/2018 | m | 113.88 | 27.7 | 3154.47
| 91692-C | I | SERRA CIRCULAR DE BANCADA COM MOTOR ELÉTRICO POTÊNCIA DE 5HP, COM COIFA PARA DISCO 10" - CHP DIURNO. AF_08/2015 | CHP | 0.0039 | 15 | 0.05
| 91693-C | I | SERRA CIRCULAR DE BANCADA COM MOTOR ELÉTRICO POTÊNCIA DE 5HP, COM COIFA PARA DISCO 10" - CHI DIURNO. AF_08/2015 | CHI | 0.0168 | 14.35 | 0.24
| 94974-C | I | CONCRETO MAGRO PARA LASTRO, TRAÇO 1:4,5:4,5 (CIMENTO/ AREIA MÉDIA/ BRITA 1) - PREPARO MANUAL. AF_07/2016 | M3 | 0.0046 | 363.9 | 1.67
| 99062-C | I | MARCAÇÃO DE PONTOS EM GABARITO OU CAVALETE. AF_10/2018 | UN | 1.5 | 1.69 | 2.53
| 4417 | I | SARRAFO DE MADEIRA NAO APARELHADA *2,5 X 7* CM, MACARANDUBA, ANGELIM OU EQUIVALENTE DA REGIAO | M | 0.7445 | 2,77 | 2.06
| 4433 | I | PECA DE MADEIRA NAO APARELHADA *7,5 X 7,5* CM (3 X 3 ") MACARANDUBA, ANGELIM OU EQUIVALENTE DA REGIAO | M | 0.4125 | 6,37 | 2.62
| 5068 | I | PREGO DE ACO POLIDO COM CABECA 17 X 21 (2 X 11) | KG | 0.111 | 11,09 | 1.23
| 7356 | I | TINTA ACRILICA PREMIUM, COR BRANCO FOSCO | L | 0.0256 | 16,92 | 0.43
| 10567 | I | TABUA DE MADEIRA NAO APARELHADA *2,5 X 23* CM (1 x 9 ") PINUS, MISTA OU EQUIVALENTE DA REGIAO | M | 0.55 | 6,63 | 3.64
| 88262 | M | CARPINTEIRO DE FORMAS | H | 0.7125 | 7.2765 | 5.18
| 88239 | M | AJUDANTE DE CARPINTEIRO | H | 0.3563 | 5.4141 | 1.92
|  |  | total de material e/ou equip. .................. |  |  |  | 14.47
|  |  | total de mao de obra................ |  |  |  | 7.1
|  |  | leis sociais: horista - ( 86,39 % ) ......... mensalista - ( 49,82 % ) |  |  |  | 6.13
|  |  | total geral do servico - (sem BDI) ............. |  |  |  | 27.7
03.00.000 |  |  | Fundações e estruturas
03.01.000 |  |  | Fundações
03.01.100 |  |  | Escavação de valas
03.01.101 |  |  | Manual
93358 |  |  | Escavação manual de vala com profundidade menor ou igual a 1,30 m. Af_03/2016 | m³ | 128.95 | 50.45 | 6505.52
| 88316 | M | SERVENTE DE OBRAS | H | 5 | 5.4141 | 27.07
|  |  | total de material e/ou equip. .................. |  |  |  | 0
|  |  | total de mao de obra................ |  |  |  | 27.07
|  |  | leis sociais: horista - ( 86,39 % ) ......... mensalista - ( 49,82 % ) |  |  |  | 23.38
|  |  | total geral do servico - (sem BDI) ............. |  |  |  | 50.45
03.01.103 |  |  | Reaterro compactado
93382 |  |  | Reaterro manual de valas com compactação mecanizada. Af_04/2016 | m³ | 84.63 | 16.7 | 1413.32
| 91533-C | I | COMPACTADOR DE SOLOS DE PERCUSSÃO (SOQUETE) COM MOTOR A GASOLINA 4 TEMPOS, POTÊNCIA 4 CV - CHP DIURNO. AF_08/2015 | CHP | 0.274 | 18.66 | 5.11
| 91534-C | I | COMPACTADOR DE SOLOS DE PERCUSSÃO (SOQUETE) COM MOTOR A GASOLINA 4 TEMPOS, POTÊNCIA 4 CV - CHI DIURNO. AF_08/2015 | CHI | 0.254 | 15.12 | 3.84
| 95606-C | I | UMIDIFICAÇÃO DE MATERIAL PARA VALAS COM CAMINHÃO PIPA 10000L. AF_11/2016 | M3 | 1 | 1.21 | 1.21
| 88316 | M | SERVENTE DE OBRAS | H | 0.65 | 5.4141 | 3.51
|  |  | total de material e/ou equip. .................. |  |  |  | 10.16
|  |  | total de mao de obra................ |  |  |  | 3.51
|  |  | leis sociais: horista - ( 86,39 % ) ......... mensalista - ( 49,82 % ) |  |  |  | 3.03
|  |  | total geral do servico - (sem BDI) ............. |  |  |  | 16.7
03.01.400 |  |  | Fundações profundas
03.01.425 |  |  | Escavadas (estacão)
90877.1-CS |  |  | Estaca escavada mecanicamente, sem fluido estabilizante, com 30 cm de diâmetro, até 9 m de comprimento, concreto lançado por caminhão betoneira (exclusive mobilização e desmobilização). Af_02/2015 | m | 234 | 48.73 | 11402.82
| 38404 | I | CONCRETO USINADO BOMBEAVEL, CLASSE DE RESISTENCIA C20, COM BRITA 0 E 1, SLUMP = 130 +/- 20 MM, EXCLUI SERVICO DE BOMBEAMENTO (NBR 8953) | M3 | 0.070344 | 390 | 27.43
| 74010/1-C | I | CARGA E DESCARGA MECANICA DE SOLO UTILIZANDO CAMINHAO BASCULANTE 6,0M3/16T E PA CARREGADEIRA SOBRE PNEUS 128 HP, CAPACIDADE DA CAÇAMBA 1,7 A 2,8 M3, PESO OPERACIONAL 11632 KG | M3 | 0.09144 | 1.51 | 0.13
| 90680-C | I | PERFURATRIZ HIDRÁULICA SOBRE CAMINHÃO COM TRADO CURTO ACOPLADO, PROFUNDIDADE MÁXIMA DE 20 M, DIÂMETRO MÁXIMO DE 1500 MM, POTÊNCIA INSTALADA DE 137 HP, MESA ROTATIVA COM TORQUE MÁXIMO DE 30 KNM - CHP DIURNO. AF_06/2015 | CHP | 0.0374 | 227.39 | 8.5
| 90681-C | I | PERFURATRIZ HIDRÁULICA SOBRE CAMINHÃO COM TRADO CURTO ACOPLADO, PROFUNDIDADE MÁXIMA DE 20 M, DIÂMETRO MÁXIMO DE 1500 MM, POTÊNCIA INSTALADA DE 137 HP, MESA ROTATIVA COM TORQUE MÁXIMO DE 30 KNM - CHI DIURNO. AF_06/2015 | CHI | 0.0302 | 88.15 | 2.66
| 97913-C | I | TRANSPORTE COM CAMINHÃO BASCULANTE DE 6 M3, EM VIA URBANA EM REVESTIMENTO PRIMÁRIO (UNIDADE: M3XKM). AF_01/2018 | M3XKM | 0.0184 | 1.61 | 0.02
| 95967 | M | SERVIÇOS TÉCNICOS ESPECIALIZADOS PARA ACOMPANHAMENTO DE EXECUÇÃO DE FUNDAÇÕES PROFUNDAS E ESTRUTURAS DE CONTENÇÃO | H | 0.0676 | 70 | 4.73
| 88316 | M | SERVENTE DE OBRAS | H | 0.1174 | 5.4141 | 0.63
|  |  | total de material e/ou equip. .................. |  |  |  | 38.74
|  |  | total de mao de obra................ |  |  |  | 5.36
|  |  | leis sociais: horista - ( 86,39 % ) ......... mensalista - ( 49,82 % ) |  |  |  | 4.63
|  |  | total geral do servico - (sem BDI) ............. |  |  |  | 48.73
90878-CS |  |  | Estaca escavada mecanicamente, sem fluido estabilizante, com 30 cm de diâmetro, acima de 9 m de comprimento, concreto lançado por caminhão betoneira (exclusive mobilização e desmobilização). Af_02/2015 | m | 464 | 47.1 | 21854.4
| 38404 | I | CONCRETO USINADO BOMBEAVEL, CLASSE DE RESISTENCIA C20, COM BRITA 0 E 1, SLUMP = 130 +/- 20 MM, EXCLUI SERVICO DE BOMBEAMENTO (NBR 8953) | M3 | 0.070344 | 390 | 27.43
| 74010/1-C | I | CARGA E DESCARGA MECANICA DE SOLO UTILIZANDO CAMINHAO BASCULANTE 6,0M3/16T E PA CARREGADEIRA SOBRE PNEUS 128 HP, CAPACIDADE DA CAÇAMBA 1,7 A 2,8 M3, PESO OPERACIONAL 11632 KG | M3 | 0.09144 | 1.51 | 0.13
| 90680-C | I | PERFURATRIZ HIDRÁULICA SOBRE CAMINHÃO COM TRADO CURTO ACOPLADO, PROFUNDIDADE MÁXIMA DE 20 M, DIÂMETRO MÁXIMO DE 1500 MM, POTÊNCIA INSTALADA DE 137 HP, MESA ROTATIVA COM TORQUE MÁXIMO DE 30 KNM - CHP DIURNO. AF_06/2015 | CHP | 0.0346 | 227.39 | 7.86
| 90681-C | I | PERFURATRIZ HIDRÁULICA SOBRE CAMINHÃO COM TRADO CURTO ACOPLADO, PROFUNDIDADE MÁXIMA DE 20 M, DIÂMETRO MÁXIMO DE 1500 MM, POTÊNCIA INSTALADA DE 137 HP, MESA ROTATIVA COM TORQUE MÁXIMO DE 30 KNM - CHI DIURNO. AF_06/2015 | CHI | 0.028 | 88.15 | 2.46
| 97913-C | I | TRANSPORTE COM CAMINHÃO BASCULANTE DE 6 M3, EM VIA URBANA EM REVESTIMENTO PRIMÁRIO (UNIDADE: M3XKM). AF_01/2018 | M3XKM | 0.0184 | 1.61 | 0.02
| 95967 | M | SERVIÇOS TÉCNICOS ESPECIALIZADOS PARA ACOMPANHAMENTO DE EXECUÇÃO DE FUNDAÇÕES PROFUNDAS E ESTRUTURAS DE CONTENÇÃO | H | 0.0626 | 70 | 4.38
| 88316 | M | SERVENTE DE OBRAS | H | 0.1035 | 5.4141 | 0.56
|  |  | total de material e/ou equip. .................. |  |  |  | 37.9
|  |  | total de mao de obra................ |  |  |  | 4.94
|  |  | leis sociais: horista - ( 86,39 % ) ......... mensalista - ( 49,82 % ) |  |  |  | 4.26
|  |  | total geral do servico - (sem BDI) ............. |  |  |  | 47.1
95577 |  |  | Montagem de armadura longitudinal de estacas de seção circular, diâmetro = 10,0 mm. Af_11/2016 | kg | 919.95 | 6.02 | 5538.09
| 337 | I | ARAME RECOZIDO 18 BWG, 1,25 MM (0,01 KG/M) | KG | 0.02 | 11.28 | 0.22
| 92794-C | I | CORTE E DOBRA DE AÇO CA-50, DIÂMETRO DE 10,0 MM, UTILIZADO EM ESTRUTURAS DIVERSAS, EXCETO LAJES. AF_12/2015 | KG | 1 | 4.8 | 4.8
| 88245 | M | ARMADOR | H | 0.07 | 7.2765 | 0.5
| 88238 | M | AJUDANTE DE ARMADOR | H | 0.008 | 5.4141 | 0.04
|  |  | total de material e/ou equip. .................. |  |  |  | 5.02
|  |  | total de mao de obra................ |  |  |  | 0.54
|  |  | leis sociais: horista - ( 86,39 % ) ......... mensalista - ( 49,82 % ) |  |  |  | 0.46
|  |  | total geral do servico - (sem BDI) ............. |  |  |  | 6.02
95584 |  |  | Montagem de armadura transversal de estacas de seção circular, diâmetro = 6,3 mm. Af_11/2016 | kg | 260.93 | 7.95 | 2074.39
| 337 | I | ARAME RECOZIDO 18 BWG, 1,25 MM (0,01 KG/M) | KG | 0.02 | 11.28 | 0.22
| 95446-C | I | CORTE E DOBRA DE AÇO CA-50, DIÂMETRO DE 6,3 MM, UTILIZADO EM ESTRIBO CONTÍNUO HELICOIDAL. AF_10/2016 | KG | 1 | 5.2 | 5.2
| 88245 | M | ARMADOR | H | 0.174 | 7.2765 | 1.26
| 88238 | M | AJUDANTE DE ARMADOR | H | 0.019 | 5.4141 | 0.1
|  |  | total de material e/ou equip. .................. |  |  |  | 5.42
|  |  | total de mao de obra................ |  |  |  | 1.36
|  |  | leis sociais: horista - ( 86,39 % ) ......... mensalista - ( 49,82 % ) |  |  |  | 1.17
|  |  | total geral do servico - (sem BDI) ............. |  |  |  | 7.95
03.01.500 |  |  | Baldrames
03.01.501 |  |  | Lastro
94110 |  |  | Lastro com preparo de fundo, largura maior ou igual a 1,5 m, com camada de brita, lançamento manual, em local com nível alto de interferência. Af_06/2016 | m³ | 15.24 | 158.35 | 2413.25
| 4720 | I | PEDRA BRITADA N. 0, OU PEDRISCO (4,8 A 9,5 MM) POSTO PEDREIRA/FORNECEDOR, SEM FRETE | M3 | 1.1 | 84,64 | 93.1
| 91533-C | I | COMPACTADOR DE SOLOS DE PERCUSSÃO (SOQUETE) COM MOTOR A GASOLINA 4 TEMPOS, POTÊNCIA 4 CV - CHP DIURNO. AF_08/2015 | CHP | 0.032 | 18.66 | 0.59
| 91534-C | I | COMPACTADOR DE SOLOS DE PERCUSSÃO (SOQUETE) COM MOTOR A GASOLINA 4 TEMPOS, POTÊNCIA 4 CV - CHI DIURNO. AF_08/2015 | CHI | 0.03 | 15.12 | 0.45
| 88309 | M | PEDREIRO | H | 2.238 | 7.2765 | 16.28
| 88316 | M | SERVENTE DE OBRAS | H | 3.357 | 5.4141 | 18.17
|  |  | total de material e/ou equip. .................. |  |  |  | 94.14
|  |  | total de mao de obra................ |  |  |  | 34.45
|  |  | leis sociais: horista - ( 86,39 % ) ......... mensalista - ( 49,82 % ) |  |  |  | 29.76
|  |  | total geral do servico - (sem BDI) ............. |  |  |  | 158.35
03.01.502 |  |  | Formas
96542 |  |  | Fabricação, montagem e desmontagem de fôrma para viga baldrame, em chapa de madeira compensada resinada, e=17 mm, 4 utilizações. Af_06/2017 | m² | 363.19 | 47.56 | 17273.31
| 1358 | I | CHAPA DE MADEIRA COMPENSADA RESINADA PARA FORMA DE CONCRETO, DE *2,2 X 1,1* M, E = 17 MM | M2 | 0.315 | 24,01 | 7.56
| 20247 | I | PREGO DE ACO POLIDO COM CABECA 15 X 15 (1 1/4 X 13) | KG | 0.004 | 12,27 | 0.04
| 2692 | I | DESMOLDANTE PROTETOR PARA FORMAS DE MADEIRA, DE BASE OLEOSA EMULSIONADA EM AGUA | L | 0.01 | 5,95 | 0.05
| 40304 | I | PREGO DE ACO POLIDO COM CABECA DUPLA 17 X 27 (2 1/2 X 11) | KG | 0.01 | 13,68 | 0.13
| 4491 | I | PONTALETE DE MADEIRA NAO APARELHADA *7,5 X 7,5* CM (3 X 3 ") PINUS, MISTA OU EQUIVALENTE DA REGIAO | M | 1.218 | 5,38 | 6.55
| 4517 | I | SARRAFO DE MADEIRA NAO APARELHADA *2,5 X 7,5* CM (1 X 3 ") PINUS, MISTA OU EQUIVALENTE DA REGIAO | M | 0.722 | 1,93 | 1.39
| 5073 | I | PREGO DE ACO POLIDO COM CABECA 17 X 24 (2 1/4 X 11) | KG | 0.019 | 11,30 | 0.21
| 91692-C | I | SERRA CIRCULAR DE BANCADA COM MOTOR ELÉTRICO POTÊNCIA DE 5HP, COM COIFA PARA DISCO 10" - CHP DIURNO. AF_08/2015 | CHP | 0.014 | 15 | 0.21
| 91693-C | I | SERRA CIRCULAR DE BANCADA COM MOTOR ELÉTRICO POTÊNCIA DE 5HP, COM COIFA PARA DISCO 10" - CHI DIURNO. AF_08/2015 | CHI | 0.029 | 14.35 | 0.41
| 88262 | M | CARPINTEIRO DE FORMAS | H | 1.749 | 7.2765 | 12.72
| 88239 | M | AJUDANTE DE CARPINTEIRO | H | 0.725 | 5.4141 | 3.92
|  |  | total de material e/ou equip. .................. |  |  |  | 16.55
|  |  | total de mao de obra................ |  |  |  | 16.64
|  |  | leis sociais: horista - ( 86,39 % ) ......... mensalista - ( 49,82 % ) |  |  |  | 14.37
|  |  | total geral do servico - (sem BDI) ............. |  |  |  | 47.56
03.01.503 |  |  | Armadura
96543 |  |  | Armação de bloco, viga baldrame e sapata utilizando aço ca-60 de 5 mm - montagem. Af_06/2017 | kg | 290.46 | 8.79 | 2553.14
| 337 | I | ARAME RECOZIDO 18 BWG, 1,25 MM (0,01 KG/M) | KG | 0.025 | 11.28 | 0.28
| 39017 | I | ESPACADOR / DISTANCIADOR CIRCULAR COM ENTRADA LATERAL, EM PLASTICO, PARA VERGALHAO *4,2 A 12,5* MM, COBRIMENTO 20 MM | UN | 1.9665 | 0,13 | 0.25
| 92791-C | I | CORTE E DOBRA DE AÇO CA-60, DIÂMETRO DE 5,0 MM, UTILIZADO EM ESTRUTURAS DIVERSAS, EXCETO LAJES. AF_12/2015 | KG | 1 | 5 | 5
| 88245 | M | ARMADOR | H | 0.1945 | 7.2765 | 1.41
| 88238 | M | AJUDANTE DE ARMADOR | H | 0.0635 | 5.4141 | 0.34
|  |  | total de material e/ou equip. .................. |  |  |  | 5.53
|  |  | total de mao de obra................ |  |  |  | 1.75
|  |  | leis sociais: horista - ( 86,39 % ) ......... mensalista - ( 49,82 % ) |  |  |  | 1.51
|  |  | total geral do servico - (sem BDI) ............. |  |  |  | 8.79
96544 |  |  | Armação de bloco, viga baldrame ou sapata utilizando aço ca-50 de 6,3 mm - montagem. Af_06/2017 | kg | 297.04 | 7.94 | 2358.49
| 337 | I | ARAME RECOZIDO 18 BWG, 1,25 MM (0,01 KG/M) | KG | 0.025 | 11.28 | 0.28
| 39017 | I | ESPACADOR / DISTANCIADOR CIRCULAR COM ENTRADA LATERAL, EM PLASTICO, PARA VERGALHAO *4,2 A 12,5* MM, COBRIMENTO 20 MM | UN | 1.19 | 0,13 | 0.15
| 92792-C | I | CORTE E DOBRA DE AÇO CA-50, DIÂMETRO DE 6,3 MM, UTILIZADO EM ESTRUTURAS DIVERSAS, EXCETO LAJES. AF_12/2015 | KG | 1 | 5 | 5
| 88245 | M | ARMADOR | H | 0.151 | 7.2765 | 1.09
| 88238 | M | AJUDANTE DE ARMADOR | H | 0.049 | 5.4141 | 0.26
|  |  | total de material e/ou equip. .................. |  |  |  | 5.43
|  |  | total de mao de obra................ |  |  |  | 1.35
|  |  | leis sociais: horista - ( 86,39 % ) ......... mensalista - ( 49,82 % ) |  |  |  | 1.16
|  |  | total geral do servico - (sem BDI) ............. |  |  |  | 7.94
96545 |  |  | Armação de bloco, viga baldrame ou sapata utilizando aço ca-50 de 8 mm - montagem. Af_06/2017 | kg | 442.44 | 7.2 | 3185.56
| 337 | I | ARAME RECOZIDO 18 BWG, 1,25 MM (0,01 KG/M) | KG | 0.025 | 11.28 | 0.28
| 39017 | I | ESPACADOR / DISTANCIADOR CIRCULAR COM ENTRADA LATERAL, EM PLASTICO, PARA VERGALHAO *4,2 A 12,5* MM, COBRIMENTO 20 MM | UN | 0.724 | 0,13 | 0.09
| 92793-C | I | CORTE E DOBRA DE AÇO CA-50, DIÂMETRO DE 8,0 MM, UTILIZADO EM ESTRUTURAS DIVERSAS, EXCETO LAJES. AF_12/2015 | KG | 1 | 4.9 | 4.9
| 88245 | M | ARMADOR | H | 0.1155 | 7.2765 | 0.84
| 88238 | M | AJUDANTE DE ARMADOR | H | 0.0375 | 5.4141 | 0.2
|  |  | total de material e/ou equip. .................. |  |  |  | 5.27
|  |  | total de mao de obra................ |  |  |  | 1.04
|  |  | leis sociais: horista - ( 86,39 % ) ......... mensalista - ( 49,82 % ) |  |  |  | 0.89
|  |  | total geral do servico - (sem BDI) ............. |  |  |  | 7.2
96546 |  |  | Armação de bloco, viga baldrame ou sapata utilizando aço ca-50 de 10 mm - montagem. Af_06/2017 | kg | 194.54 | 6.61 | 1285.9
| 337 | I | ARAME RECOZIDO 18 BWG, 1,25 MM (0,01 KG/M) | KG | 0.025 | 11.28 | 0.28
| 39017 | I | ESPACADOR / DISTANCIADOR CIRCULAR COM ENTRADA LATERAL, EM PLASTICO, PARA VERGALHAO *4,2 A 12,5* MM, COBRIMENTO 20 MM | UN | 0.4655 | 0,13 | 0.06
| 92794-C | I | CORTE E DOBRA DE AÇO CA-50, DIÂMETRO DE 10,0 MM, UTILIZADO EM ESTRUTURAS DIVERSAS, EXCETO LAJES. AF_12/2015 | KG | 1 | 4.8 | 4.8
| 88245 | M | ARMADOR | H | 0.089 | 7.2765 | 0.64
| 88238 | M | AJUDANTE DE ARMADOR | H | 0.029 | 5.4141 | 0.15
|  |  | total de material e/ou equip. .................. |  |  |  | 5.14
|  |  | total de mao de obra................ |  |  |  | 0.79
|  |  | leis sociais: horista - ( 86,39 % ) ......... mensalista - ( 49,82 % ) |  |  |  | 0.68
|  |  | total geral do servico - (sem BDI) ............. |  |  |  | 6.61
96547 |  |  | Armação de bloco, viga baldrame ou sapata utilizando aço ca-50 de 12,5 mm - montagem. Af_06/2017 | kg | 224.28 | 5.92 | 1327.73
| 337 | I | ARAME RECOZIDO 18 BWG, 1,25 MM (0,01 KG/M) | KG | 0.025 | 11.28 | 0.28
| 39017 | I | ESPACADOR / DISTANCIADOR CIRCULAR COM ENTRADA LATERAL, EM PLASTICO, PARA VERGALHAO *4,2 A 12,5* MM, COBRIMENTO 20 MM | UN | 0.306 | 0,13 | 0.03
| 92795-C | I | CORTE E DOBRA DE AÇO CA-50, DIÂMETRO DE 12,5 MM, UTILIZADO EM ESTRUTURAS DIVERSAS, EXCETO LAJES. AF_12/2015 | KG | 1 | 4.5 | 4.5
| 88245 | M | ARMADOR | H | 0.068 | 7.2765 | 0.49
| 88238 | M | AJUDANTE DE ARMADOR | H | 0.022 | 5.4141 | 0.11
|  |  | total de material e/ou equip. .................. |  |  |  | 4.81
|  |  | total de mao de obra................ |  |  |  | 0.6
|  |  | leis sociais: horista - ( 86,39 % ) ......... mensalista - ( 49,82 % ) |  |  |  | 0.51
|  |  | total geral do servico - (sem BDI) ............. |  |  |  | 5.92
03.01.504 |  |  | Concreto
96557 |  |  | Concretagem de blocos de coroamento e vigas baldrames, fck 30 mpa, com uso de bomba ? Lançamento, adensamento e acabamento. Af_06/2017 | m³ | 38 | 413.02 | 15694.76
| 1525 | I | CONCRETO USINADO BOMBEAVEL, CLASSE DE RESISTENCIA C30, COM BRITA 0 E 1, SLUMP = 100 +/- 20 MM, INCLUI SERVICO DE BOMBEAMENTO (NBR 8953) | M3 | 1.15 | 350 | 402.5
| 90586-C | I | VIBRADOR DE IMERSÃO, DIÂMETRO DE PONTEIRA 45MM, MOTOR ELÉTRICO TRIFÁSICO POTÊNCIA DE 2 CV - CHP DIURNO. AF_06/2015 | CHP | 0.088 | 1.21 | 0.1
| 90587-C | I | VIBRADOR DE IMERSÃO, DIÂMETRO DE PONTEIRA 45MM, MOTOR ELÉTRICO TRIFÁSICO POTÊNCIA DE 2 CV - CHI DIURNO. AF_06/2015 | CHI | 0.093 | 0.29 | 0.02
| 88309 | M | PEDREIRO | H | 0.363 | 7.2765 | 2.64
| 88316 | M | SERVENTE DE OBRAS | H | 0.544 | 5.4141 | 2.94
|  |  | total de material e/ou equip. .................. |  |  |  | 402.62
|  |  | total de mao de obra................ |  |  |  | 5.58
|  |  | leis sociais: horista - ( 86,39 % ) ......... mensalista - ( 49,82 % ) |  |  |  | 4.82
|  |  | total geral do servico - (sem BDI) ............. |  |  |  | 413.02
03.01.600 |  |  | Impermeabilização
74106/1 |  |  | Impermeabilizacao de estruturas enterradas, com tinta asfaltica, duas demaos. | m² | 363.19 | 9.22 | 3348.61
| 7319 | I | TINTA ASFALTICA IMPERMEABILIZANTE DISPERSA EM AGUA, PARA MATERIAIS CIMENTICIOS | L | 0.4 | 13 | 5.2
| 88316 | M | SERVENTE DE OBRAS | H | 0.4 | 5.4141 | 2.16
|  |  | total de material e/ou equip. .................. |  |  |  | 5.2
|  |  | total de mao de obra................ |  |  |  | 2.16
|  |  | leis sociais: horista - ( 86,39 % ) ......... mensalista - ( 49,82 % ) |  |  |  | 1.86
|  |  | total geral do servico - (sem BDI) ............. |  |  |  | 9.22
03.02.000 |  |  | Estruturas de concreto
03.02.100 |  |  | Concreto armado
03.02.130 |  |  | Lajes
03.02.131 |  |  | Formas
92513 |  |  | Montagem e desmontagem de fôrma de laje maciça com área média menor ou igual a 20 m², pé-direito simples, em chapa de madeira compensada resinada, 4 utilizações. Af_12/2015 | m² | 140.89 | 25.07 | 3532.11
| 10749 | I | LOCACAO DE ESCORA METALICA TELESCOPICA, COM ALTURA REGULAVEL DE *1,80* A *3,20* M, COM CAPACIDADE DE CARGA DE NO MINIMO 1000 KGF (10 KN), INCLUSO TRIPE E FORCADO | MES | 0.397 | 6,87 | 2.72
| 2692 | I | DESMOLDANTE PROTETOR PARA FORMAS DE MADEIRA, DE BASE OLEOSA EMULSIONADA EM AGUA | L | 0.01 | 5,95 | 0.05
| 40270 | I | VIGA DE ESCORAMAENTO H20, DE MADEIRA, PESO DE 5,00 A 5,20 KG/M, COM EXTREMIDADES PLASTICAS | M | 0.03 | 43,50 | 1.3
| 92267-C | I | FABRICAÇÃO DE FÔRMA PARA LAJES, EM CHAPA DE MADEIRA COMPENSADA RESINADA, E = 17 MM. AF_12/2015 | M2 | 0.341 | 35 | 11.93
| 88239 | M | AJUDANTE DE CARPINTEIRO | H | 0.108 | 5.4141 | 0.58
| 88262 | M | CARPINTEIRO DE FORMAS | H | 0.59 | 7.2765 | 4.29
|  |  | total de material e/ou equip. .................. |  |  |  | 16
|  |  | total de mao de obra................ |  |  |  | 4.87
|  |  | leis sociais: horista - ( 86,39 % ) ......... mensalista - ( 49,82 % ) |  |  |  | 4.2
|  |  | total geral do servico - (sem BDI) ............. |  |  |  | 25.07
03.02.132 |  |  | Armadura
92793 |  |  | Corte e dobra de aço ca-50, diâmetro de 8,0 mm, utilizado em estruturas diversas, exceto lajes. Af_12/2015 | kg | 973.07 | 5.99 | 5828.68
| 33 | I | ACO CA-50, 8,0 MM, VERGALHAO | KG | 1.11 | 5.12 | 5.68
| 88238 | M | AJUDANTE DE ARMADOR | H | 0.0032 | 5.4141 | 0.01
| 88245 | M | ARMADOR | H | 0.0224 | 7.2765 | 0.16
|  |  | total de material e/ou equip. .................. |  |  |  | 5.68
|  |  | total de mao de obra................ |  |  |  | 0.17
|  |  | leis sociais: horista - ( 86,39 % ) ......... mensalista - ( 49,82 % ) |  |  |  | 0.14
|  |  | total geral do servico - (sem BDI) ............. |  |  |  | 5.99
92794 |  |  | Corte e dobra de aço ca-50, diâmetro de 10,0 mm, utilizado em estruturas diversas, exceto lajes. Af_12/2015 | kg | 360.45 | 4.96 | 1787.83
| 34 | I | ACO CA-50, 10,0 MM, VERGALHAO | KG | 1.11 | 4.33 | 4.8
| 88238 | M | AJUDANTE DE ARMADOR | H | 0.0018 | 5.4141 | 0
| 88245 | M | ARMADOR | H | 0.0125 | 7.2765 | 0.09
|  |  | total de material e/ou equip. .................. |  |  |  | 4.8
|  |  | total de mao de obra................ |  |  |  | 0.09
|  |  | leis sociais: horista - ( 86,39 % ) ......... mensalista - ( 49,82 % ) |  |  |  | 0.07
|  |  | total geral do servico - (sem BDI) ............. |  |  |  | 4.96
92795 |  |  | Corte e dobra de aço ca-50, diâmetro de 12,5 mm, utilizado em estruturas diversas, exceto lajes. Af_12/2015 | kg | 318.46 | 4.62 | 1471.28
| 31 | I | ACO CA-50, 12,5 MM, VERGALHAO | KG | 1.11 | 4.09 | 4.53
| 88238 | M | AJUDANTE DE ARMADOR | H | 0.001 | 5.4141 | 0
| 88245 | M | ARMADOR | H | 0.007 | 7.2765 | 0.05
|  |  | total de material e/ou equip. .................. |  |  |  | 4.53
|  |  | total de mao de obra................ |  |  |  | 0.05
|  |  | leis sociais: horista - ( 86,39 % ) ......... mensalista - ( 49,82 % ) |  |  |  | 0.04
|  |  | total geral do servico - (sem BDI) ............. |  |  |  | 4.62
03.02.133 |  |  | Concreto
96557 |  |  | Concretagem de blocos de coroamento e vigas baldrames, fck 30 mpa, com uso de bomba ? Lançamento, adensamento e acabamento. Af_06/2017 | m³ | 19.7 | 413.02 | 8136.49
| 1525 | I | CONCRETO USINADO BOMBEAVEL, CLASSE DE RESISTENCIA C30, COM BRITA 0 E 1, SLUMP = 100 +/- 20 MM, INCLUI SERVICO DE BOMBEAMENTO (NBR 8953) | M3 | 1.15 | 350 | 402.5
| 90586-C | I | VIBRADOR DE IMERSÃO, DIÂMETRO DE PONTEIRA 45MM, MOTOR ELÉTRICO TRIFÁSICO POTÊNCIA DE 2 CV - CHP DIURNO. AF_06/2015 | CHP | 0.088 | 1.21 | 0.1
| 90587-C | I | VIBRADOR DE IMERSÃO, DIÂMETRO DE PONTEIRA 45MM, MOTOR ELÉTRICO TRIFÁSICO POTÊNCIA DE 2 CV - CHI DIURNO. AF_06/2015 | CHI | 0.093 | 0.29 | 0.02
| 88309 | M | PEDREIRO | H | 0.363 | 7.2765 | 2.64
| 88316 | M | SERVENTE DE OBRAS | H | 0.544 | 5.4141 | 2.94
|  |  | total de material e/ou equip. .................. |  |  |  | 402.62
|  |  | total de mao de obra................ |  |  |  | 5.58
|  |  | leis sociais: horista - ( 86,39 % ) ......... mensalista - ( 49,82 % ) |  |  |  | 4.82
|  |  | total geral do servico - (sem BDI) ............. |  |  |  | 413.02
03.03.000 |  |  | Estruturas metálicas
03.03.100 |  |  | Estrutura metálica completa
11.016.0100-0-CE |  |  | Estrutura metalica,com aco astm a-572,para estrutura de edif icacoes,pilares,vigas principais e secundarias,escadas,patam ares e chapas das bases da fundacao,perdas e pintura de trat amento,inclusive fornecimento de todos os materiais para lig acoes e fix | kg | 20359.19 | 11.19 | 227819.33
| COD54 | I | ELETRODO P/SOLDA ACO (AWS E-7018), IND.P /ESTRUT.RIGIDAS, VASOS PRESSAO, CONST.NA VAIS, ACOS FUND.ACOS DESC.C/DIAM.4MM | KG | 0.049 | 10.5 | 0.51
| COD55 | I | CHAPA DE ACO CARBONO, P/USOS GERAIS, LAM INADA A QUENTE, TAMANHO PADRAO, BORDAS U NIV., PRECO DE USINA, C/ESPES. 09,5MM | KG | 0.014 | 2.97 | 0.04
| COD56 | I | FUNDO ANTICORROSIVO DE SECAGEM RAPIDA LA RANJA | GL | 0.003 | 60.48 | 0.18
| COD57 | I | PARAFUSO FRANCES DE FERRO GALVANIZADO,C/ PORCA, MEDINDO (5/8"X2.1/2") | UN | 0.003 | 2.2 | 0
| COD58 | I | PERFIL DE ACO ASTM A-572-NBR7007 | KG | 0.986 | 3.75 | 3.69
| COD59 | I | RETIFICADORA DE SOLDA ELETRICA DE 430A, MODELO TRR 2600, BANBOZZI OU SIMILAR | UN | 3e-05 | 3629.95 | 0.1
| COD60 | I | GUINDASTE ARTICULADO SOBRE CAMINHAO DIES EL,POTENCIA MAXIMA 231CV (CP) | H | 0.0021 | 173.88 | 0.36
| COD61 | I | GUINDASTE ARTICULADO SOBRE CAMINHAO DIES EL,POTENCIA MAXIMA 231CV (CI) | H | 0.0109 | 58.7 | 0.63
| 90776 | M | ENCARREGADO GERAL DE OBRAS | H | 0.02 | 9.7454 | 0.19
| 88278 | M | MONTADOR DE ESTRUTURAS METALICAS | H | 0.3 | 7.2765 | 2.18
| 88317 | M | SOLDADOR | H | 0.02 | 7.2765 | 0.14
| 88240 | M | AJUDANTE DE ESTRUTURAS METALICAS | H | 0.1 | 5.4141 | 0.54
|  |  | total de material e/ou equip. .................. |  |  |  | 5.51
|  |  | total de mao de obra................ |  |  |  | 3.05
|  |  | leis sociais: horista - ( 86,39 % ) ......... mensalista - ( 49,82 % ) |  |  |  | 2.63
|  |  | total geral do servico - (sem BDI) ............. |  |  |  | 11.19
40871 |  |  | Calha quadrada de chapa de aco galvanizada num 24, corte 100 cm (coletado caixa) | M | 90 | 61.96 | 5576.4
| 142 | I | SELANTE ELASTICO MONOCOMPONENTE A BASE DE POLIURETANO PARA JUNTAS DIVERSAS | 310ML | 0.161 | 30,27 | 4.87
| 5061 | I | PREGO DE ACO POLIDO COM CABECA 18 X 27 (2 1/2 X 10) | KG | 0.025 | 10,90 | 0.27
| 5104 | I | REBITE DE ALUMINIO VAZADO DE REPUXO, 3,2 X 8 MM (1KG = 1025 UNIDADES) | KG | 0.0049 | 35,75 | 0.17
| 13388 | I | SOLDA EM BARRA DE ESTANHO-CHUMBO 50/50 | KG | 0.18 | 61,31 | 11.03
| 40871 | I | CALHA QUADRADA DE CHAPA DE ACO GALVANIZADA NUM 24, CORTE 100 CM (COLETADO CAIXA) | M | 1.05 | 30 | 31.5
| 93281-C | I | GUINCHO ELÉTRICO DE COLUNA, CAPACIDADE 400 KG, COM MOTO FREIO, MOTOR TRIFÁSICO DE 1,25 CV - CHP DIURNO. AF_03/2016 | CHP | 0.0132 | 14.78 | 0.19
| 93282-C | I | GUINCHO ELÉTRICO DE COLUNA, CAPACIDADE 400 KG, COM MOTO FREIO, MOTOR TRIFÁSICO DE 1,25 CV - CHI DIURNO. AF_03/2016 | CHI | 0.0183 | 14.07 | 0.25
| 88323 | M | TELHADOR | H | 0.539 | 7.2765 | 3.92
| 88316 | M | SERVENTE DE OBRAS | H | 0.633 | 5.4141 | 3.42
|  |  | total de material e/ou equip. .................. |  |  |  | 48.28
|  |  | total de mao de obra................ |  |  |  | 7.34
|  |  | leis sociais: horista - ( 86,39 % ) ......... mensalista - ( 49,82 % ) |  |  |  | 6.34
|  |  | total geral do servico - (sem BDI) ............. |  |  |  | 61.96
03.03.200 |  |  | Peças principais
03.03.211 |  |  | Laje mista
05.107.000060.CT |  |  | Laje pré-fabricada steel deck para piso com capa de concreto c25 s50, espessura da laje 13 cm, chapa # 0,95 mm | m² | 560.85 | 145.43 | 81564.41
| COD62 | I | TELA DE AÇO CA-60 SOLDADA Q 75, Ø 3,80 MM, MALHA 15 X 15 CM, 1,21 KG/M² | KG | 1.05 | 10.26 | 10.77
| COD63 | I | CHAPA DE AÇO COM NERVURAS TRAPEZOIDAIS PARA LAJE # 0,95 MM | M2 | 1 | 68.25 | 68.25
| 99434-C | I | CONCRETAGEM DE LAJES EM EDIFICAÇÕES MULTIFAMILIARES FEITAS COM SISTEMA DE FÔRMAS MANUSEÁVEIS, COM CONCRETO USINADO BOMBEÁVEL FCK 25 MPA - LANÇAMENTO, ADENSAMENTO E ACABAMENTO (EXCLUSIVE BOMBA LANÇA). AF_06/2015 | M3 | 0.0925 | 493.39 | 45.63
| 88278 | M | MONTADOR DE ESTRUTURAS METALICAS | H | 0.2 | 7.2765 | 1.45
| 88309 | M | PEDREIRO | H | 0.68 | 7.2765 | 4.94
| 88316 | M | SERVENTE DE OBRAS | H | 0.88 | 5.4141 | 4.76
|  |  | total de material e/ou equip. .................. |  |  |  | 124.65
|  |  | total de mao de obra................ |  |  |  | 11.15
|  |  | leis sociais: horista - ( 86,39 % ) ......... mensalista - ( 49,82 % ) |  |  |  | 9.63
|  |  | total geral do servico - (sem BDI) ............. |  |  |  | 145.43
03.03.600 |  |  | Pintura de acabamento
03.03.601 |  |  | Pintura esmalte
73924/2 |  |  | Pintura esmalte acetinado, duas demaos, sobre superficie metalica | m² | 553.58 | 17.62 | 9754.07
| 3768 | I | LIXA EM FOLHA PARA FERRO, NUMERO 150 | UN | 0.6 | 2,20 | 1.32
| 5318 | I | SOLVENTE DILUENTE A BASE DE AGUARRAS | L | 0.07 | 11,20 | 0.78
| 7311 | I | TINTA ESMALTE SINTETICO PREMIUM ACETINADO | L | 0.16 | 23,32 | 3.73
| 88310 | M | PINTOR | H | 0.5 | 7.2765 | 3.63
| 88316 | M | SERVENTE DE OBRAS | H | 0.5 | 5.4141 | 2.7
|  |  | total de material e/ou equip. .................. |  |  |  | 5.83
|  |  | total de mao de obra................ |  |  |  | 6.33
|  |  | leis sociais: horista - ( 86,39 % ) ......... mensalista - ( 49,82 % ) |  |  |  | 5.46
|  |  | total geral do servico - (sem BDI) ............. |  |  |  | 17.62
04.00.000 |  |  | Arquitetura e elementos de urbanismo
04.01.000 |  |  | Arquitetura
04.01.100 |  |  | Paredes
04.01.103 |  |  | De alvenaria de tijolos maciços aparentes
72132+87519 |  |  | Parede dupla alvenaria externa | m² | 218.86 | 92 | 20135.12
| 72132 | I | ALVENARIA EM TIJOLO CERAMICO MACICO 5X10X20CM 1/2 VEZ (ESPESSURA 10CM), ASSENTADO COM ARGAMASSA TRACO 1:2:8 (CIMENTO, CAL E AREIA) | M2 | 1 | 45 | 45
| 87519 | I | ALVENARIA DE VEDAÇÃO DE BLOCOS CERÂMICOS FURADOS NA HORIZONTAL DE 9X19X19CM (ESPESSURA 9CM) DE PAREDES COM ÁREA LÍQUIDA MAIOR OU IGUAL A 6M² COM VÃOS E ARGAMASSA DE ASSENTAMENTO COM PREPARO EM BETONEIRA. AF_06/2014 | M2 | 1 | 47 | 47
|  |  | total de material e/ou equip. .................. |  |  |  | 92
|  |  | total de mao de obra................ |  |  |  | 0
|  |  | leis sociais: horista - ( 86,39 % ) ......... mensalista - ( 49,82 % ) |  |  |  | 0
|  |  | total geral do servico - (sem BDI) ............. |  |  |  | 92
93187 |  |  | Verga moldada in loco em concreto para janelas com mais de 1,5 m de vão. Af_03/2016 | m | 9.9 | 36.75 | 363.82
| 2692 | I | DESMOLDANTE PROTETOR PARA FORMAS DE MADEIRA, DE BASE OLEOSA EMULSIONADA EM AGUA | L | 0.007 | 5,95 | 0.04
| 39017 | I | ESPACADOR / DISTANCIADOR CIRCULAR COM ENTRADA LATERAL, EM PLASTICO, PARA VERGALHAO *4,2 A 12,5* MM, COBRIMENTO 20 MM | UN | 6 | 0,13 | 0.78
| 4491 | I | PONTALETE DE MADEIRA NAO APARELHADA *7,5 X 7,5* CM (3 X 3 ") PINUS, MISTA OU EQUIVALENTE DA REGIAO | M | 0.22 | 5,38 | 1.18
| 92270-C | I | FABRICAÇÃO DE FÔRMA PARA VIGAS, COM MADEIRA SERRADA, E = 25 MM. AF_12/2015 | M2 | 0.4 | 42 | 16.8
| 92793-C | I | CORTE E DOBRA DE AÇO CA-50, DIÂMETRO DE 8,0 MM, UTILIZADO EM ESTRUTURAS DIVERSAS, EXCETO LAJES. AF_12/2015 | KG | 0.79 | 4.9 | 3.87
| 94970-C | I | CONCRETO FCK = 20MPA, TRAÇO 1:2,7:3 (CIMENTO/ AREIA MÉDIA/ BRITA 1) - PREPARO MECÂNICO COM BETONEIRA 600 L. AF_07/2016 | M3 | 0.024 | 308.8 | 7.41
| 88309 | M | PEDREIRO | H | 0.36 | 7.2765 | 2.61
| 88316 | M | SERVENTE DE OBRAS | H | 0.18 | 5.4141 | 0.97
|  |  | total de material e/ou equip. .................. |  |  |  | 30.08
|  |  | total de mao de obra................ |  |  |  | 3.58
|  |  | leis sociais: horista - ( 86,39 % ) ......... mensalista - ( 49,82 % ) |  |  |  | 3.09
|  |  | total geral do servico - (sem BDI) ............. |  |  |  | 36.75
93188 |  |  | Verga moldada in loco em concreto para portas com até 1,5 m de vão. Af_03/2016 | m | 87.2 | 32.36 | 2821.79
| 2692 | I | DESMOLDANTE PROTETOR PARA FORMAS DE MADEIRA, DE BASE OLEOSA EMULSIONADA EM AGUA | L | 0.005 | 5,95 | 0.02
| 39017 | I | ESPACADOR / DISTANCIADOR CIRCULAR COM ENTRADA LATERAL, EM PLASTICO, PARA VERGALHAO *4,2 A 12,5* MM, COBRIMENTO 20 MM | UN | 6 | 0,13 | 0.78
| 4491 | I | PONTALETE DE MADEIRA NAO APARELHADA *7,5 X 7,5* CM (3 X 3 ") PINUS, MISTA OU EQUIVALENTE DA REGIAO | M | 1.222 | 5,38 | 6.57
| 92270-C | I | FABRICAÇÃO DE FÔRMA PARA VIGAS, COM MADEIRA SERRADA, E = 25 MM. AF_12/2015 | M2 | 0.3 | 42 | 12.6
| 92791-C | I | CORTE E DOBRA DE AÇO CA-60, DIÂMETRO DE 5,0 MM, UTILIZADO EM ESTRUTURAS DIVERSAS, EXCETO LAJES. AF_12/2015 | KG | 0.308 | 5 | 1.54
| 94970-C | I | CONCRETO FCK = 20MPA, TRAÇO 1:2,7:3 (CIMENTO/ AREIA MÉDIA/ BRITA 1) - PREPARO MECÂNICO COM BETONEIRA 600 L. AF_07/2016 | M3 | 0.012 | 308.8 | 3.7
| 88309 | M | PEDREIRO | H | 0.386 | 7.2765 | 2.8
| 88316 | M | SERVENTE DE OBRAS | H | 0.193 | 5.4141 | 1.04
|  |  | total de material e/ou equip. .................. |  |  |  | 25.21
|  |  | total de mao de obra................ |  |  |  | 3.84
|  |  | leis sociais: horista - ( 86,39 % ) ......... mensalista - ( 49,82 % ) |  |  |  | 3.31
|  |  | total geral do servico - (sem BDI) ............. |  |  |  | 32.36
93189 |  |  | Verga moldada in loco em concreto para portas com mais de 1,5 m de vão. Af_03/2016 | m | 54.24 | 37.41 | 2029.11
| 2692 | I | DESMOLDANTE PROTETOR PARA FORMAS DE MADEIRA, DE BASE OLEOSA EMULSIONADA EM AGUA | L | 0.007 | 5,95 | 0.04
| 39017 | I | ESPACADOR / DISTANCIADOR CIRCULAR COM ENTRADA LATERAL, EM PLASTICO, PARA VERGALHAO *4,2 A 12,5* MM, COBRIMENTO 20 MM | UN | 6 | 0,13 | 0.78
| 4491 | I | PONTALETE DE MADEIRA NAO APARELHADA *7,5 X 7,5* CM (3 X 3 ") PINUS, MISTA OU EQUIVALENTE DA REGIAO | M | 0.379 | 5,38 | 2.03
| 92270-C | I | FABRICAÇÃO DE FÔRMA PARA VIGAS, COM MADEIRA SERRADA, E = 25 MM. AF_12/2015 | M2 | 0.4 | 42 | 16.8
| 92793-C | I | CORTE E DOBRA DE AÇO CA-50, DIÂMETRO DE 8,0 MM, UTILIZADO EM ESTRUTURAS DIVERSAS, EXCETO LAJES. AF_12/2015 | KG | 0.79 | 4.9 | 3.87
| 94970-C | I | CONCRETO FCK = 20MPA, TRAÇO 1:2,7:3 (CIMENTO/ AREIA MÉDIA/ BRITA 1) - PREPARO MECÂNICO COM BETONEIRA 600 L. AF_07/2016 | M3 | 0.024 | 308.8 | 7.41
| 88309 | M | PEDREIRO | H | 0.35 | 7.2765 | 2.54
| 88316 | M | SERVENTE DE OBRAS | H | 0.175 | 5.4141 | 0.94
|  |  | total de material e/ou equip. .................. |  |  |  | 30.93
|  |  | total de mao de obra................ |  |  |  | 3.48
|  |  | leis sociais: horista - ( 86,39 % ) ......... mensalista - ( 49,82 % ) |  |  |  | 3
|  |  | total geral do servico - (sem BDI) ............. |  |  |  | 37.41
04.01.111 |  |  | De alvenaria de blocos cerâmicos
87503 |  |  | Alvenaria de vedação de blocos cerâmicos furados na horizontal de 9x19x19cm (espessura 9cm) de paredes com área líquida maior ou igual a 6m² sem vãos e argamassa de assentamento com preparo em betoneira. Af_06/2014 | m² | 150.72 | 46.47 | 7003.95
| 34557 | I | TELA DE ACO SOLDADA GALVANIZADA/ZINCADA PARA ALVENARIA, FIO D = *1,20 A 1,70* MM, MALHA 15 X 15 MM, (C X L) *50 X 7,5* CM | M | 0.42 | 1,53 | 0.64
| 37395 | I | PINO DE ACO COM FURO, HASTE = 27 MM (ACAO DIRETA) | CENTO | 0.005 | 26,57 | 0.13
| 7266 | I | BLOCO CERAMICO (ALVENARIA DE VEDACAO), DE 9 X 19 X 19 CM | MIL | 0.02793 | 599,00 | 16.73
| 87292-C | I | ARGAMASSA TRAÇO 1:2:8 (CIMENTO, CAL E AREIA MÉDIA) PARA EMBOÇO/MASSA ÚNICA/ASSENTAMENTO DE ALVENARIA DE VEDAÇÃO, PREPARO MECÂNICO COM BETONEIRA 400 L. AF_06/2014 | M3 | 0.0098 | 359.03 | 3.51
| 88309 | M | PEDREIRO | H | 1.37 | 7.2765 | 9.96
| 88316 | M | SERVENTE DE OBRAS | H | 0.685 | 5.4141 | 3.7
|  |  | total de material e/ou equip. .................. |  |  |  | 21.01
|  |  | total de mao de obra................ |  |  |  | 13.66
|  |  | leis sociais: horista - ( 86,39 % ) ......... mensalista - ( 49,82 % ) |  |  |  | 11.8
|  |  | total geral do servico - (sem BDI) ............. |  |  |  | 46.47
93202 |  |  | Fixação (encunhamento) de alvenaria de vedação com tijolo maciço. Af_03/2016 | m | 144.7 | 14.13 | 2044.61
| 7258 | I | TIJOLO CERAMICO MACICO *5 X 10 X 20* CM | UN | 11.2 | 0,38 | 4.25
| 87294-C | I | ARGAMASSA TRAÇO 1:2:9 (CIMENTO, CAL E AREIA MÉDIA) PARA EMBOÇO/MASSA ÚNICA/ASSENTAMENTO DE ALVENARIA DE VEDAÇÃO, PREPARO MECÂNICO COM BETONEIRA 600 L. AF_06/2014 | M3 | 0.0052 | 321.79 | 1.67
| 88309 | M | PEDREIRO | H | 0.529 | 7.2765 | 3.84
| 88316 | M | SERVENTE DE OBRAS | H | 0.106 | 5.4141 | 0.57
|  |  | total de material e/ou equip. .................. |  |  |  | 5.92
|  |  | total de mao de obra................ |  |  |  | 4.41
|  |  | leis sociais: horista - ( 86,39 % ) ......... mensalista - ( 49,82 % ) |  |  |  | 3.8
|  |  | total geral do servico - (sem BDI) ............. |  |  |  | 14.13
04.01.121 |  |  | De divisória de gesso
96366 |  |  | Parede com placas de gesso acartonado (drywall), para uso interno, com duas faces duplas e estrutura metálica com guias simples, sem vãos. Af_06/2017_p | m² | 34.8 | 115.73 | 4027.4
| 37586 | I | PINO DE ACO COM ARRUELA CONICA, DIAMETRO ARRUELA = *23* MM E COMP HASTE = *27* MM (ACAO INDIRETA) | CENTO | 0.0243 | 30,90 | 0.75
| 39413 | I | CHAPA DE GESSO ACARTONADO, STANDARD (ST), COR BRANCA, E = 12,5 MM, 1200 X 2400 MM (L X C) | M2 | 4.212 | 18 | 75.81
| 39419 | I | PERFIL GUIA, FORMATO U, EM ACO ZINCADO, PARA ESTRUTURA PAREDE DRYWALL, E = 0,5 MM, 70 X 3000 MM (L X C) | M | 0.7604 | 5,28 | 4.01
| 39422 | I | PERFIL MONTANTE, FORMATO C, EM ACO ZINCADO, PARA ESTRUTURA PAREDE DRYWALL, E = 0,5 MM, 70 X 3000 MM (L X C) | M | 1.991 | 5,99 | 11.92
| 39431 | I | FITA DE PAPEL MICROPERFURADO, 50 X 150 MM, PARA TRATAMENTO DE JUNTAS DE CHAPA DE GESSO PARA DRYWALL | M | 2.5027 | 0,23 | 0.57
| 39432 | I | FITA DE PAPEL REFORCADA COM LAMINA DE METAL PARA REFORCO DE CANTOS DE CHAPA DE GESSO PARA DRYWALL | M | 0.7407 | 2.6 | 1.92
| 39434 | I | MASSA DE REJUNTE EM PO PARA DRYWALL, A BASE DE GESSO, SECAGEM RAPIDA, PARA TRATAMENTO DE JUNTAS DE CHAPA DE GESSO (COM ADICAO DE AGUA) | KG | 1.0327 | 4,07 | 4.2
| 39435 | I | PARAFUSO DRY WALL, EM ACO FOSFATIZADO, CABECA TROMBETA E PONTA AGULHA (TA), COMPRIMENTO 25 MM | UN | 20.0077 | 0,07 | 1.4
| 39437 | I | PARAFUSO DRY WALL, EM ACO FOSFATIZADO, CABECA TROMBETA E PONTA AGULHA (TA), COMPRIMENTO 45 MM | UN | 20.0077 | 0,16 | 3.2
| 39443 | I | PARAFUSO DRY WALL, EM ACO ZINCADO, CABECA LENTILHA E PONTA BROCA (LB), LARGURA 4,2 MM, COMPRIMENTO 13 MM | UN | 0.8076 | 0,16 | 0.12
| 88278 | M | MONTADOR DE ESTRUTURAS METALICAS | H | 0.7368 | 7.2765 | 5.36
| 88316 | M | SERVENTE DE OBRAS | H | 0.1842 | 5.4141 | 0.99
|  |  | total de material e/ou equip. .................. |  |  |  | 103.9
|  |  | total de mao de obra................ |  |  |  | 6.35
|  |  | leis sociais: horista - ( 86,39 % ) ......... mensalista - ( 49,82 % ) |  |  |  | 5.48
|  |  | total geral do servico - (sem BDI) ............. |  |  |  | 115.73
04.01.200 |  |  | Esquadrias
04.01.218 |  |  | Porta de alumínio em chapa maciça
91338-CS |  |  | Porta de alumínio de abrir para vidro, com guarnição, fixação com parafusos - fornecimento e instalação. Af_08/2015 | m² | 17.7 | 1089.17 | 19278.3
| 142 | I | SELANTE ELASTICO MONOCOMPONENTE A BASE DE POLIURETANO PARA JUNTAS DIVERSAS | 310ML | 0.8829 | 30,27 | 26.72
| 36888 | I | GUARNICAO/MOLDURA DE ACABAMENTO PARA ESQUADRIA DE ALUMINIO ANODIZADO NATURAL, PARA 1 FACE | M | 6.8504 | 14,18 | 97.13
| 39024 | I | PORTA DE ABRIR EM ALUMINIO COM DIVISAO HORIZONTAL PARA VIDROS, ACABAMENTO ANODIZADO NATURAL, VIDROS INCLUSOS, SEM GUARNICAO/ALIZAR/VISTA , 87 X 210 CM | UN | 1 | 957.56 | 957.56
| 7568 | I | BUCHA DE NYLON SEM ABA S10, COM PARAFUSO DE 6,10 X 65 MM EM ACO ZINCADO COM ROSCA SOBERBA, CABECA CHATA E FENDA PHILLIPS | UN | 4.8166 | 0,24 | 1.15
| 88309 | M | PEDREIRO | H | 0.3563 | 7.2765 | 2.59
| 88316 | M | SERVENTE DE OBRAS | H | 0.1779 | 5.4141 | 0.96
|  |  | total de material e/ou equip. .................. |  |  |  | 1082.56
|  |  | total de mao de obra................ |  |  |  | 3.55
|  |  | leis sociais: horista - ( 86,39 % ) ......... mensalista - ( 49,82 % ) |  |  |  | 3.06
|  |  | total geral do servico - (sem BDI) ............. |  |  |  | 1089.17
91338 |  |  | Porta de alumínio de abrir com lambri, com guarnição, fixação com parafusos - fornecimento e instalação. Af_08/2015 | m² | 8.85 | 881.61 | 7802.24
| 142 | I | SELANTE ELASTICO MONOCOMPONENTE A BASE DE POLIURETANO PARA JUNTAS DIVERSAS | 310ML | 0.8829 | 30,27 | 26.72
| 36888 | I | GUARNICAO/MOLDURA DE ACABAMENTO PARA ESQUADRIA DE ALUMINIO ANODIZADO NATURAL, PARA 1 FACE | M | 6.8504 | 14,18 | 97.13
| 4914 | I | PORTA DE ABRIR EM ALUMINIO COM LAMBRI HORIZONTAL/LAMINADA, ACABAMENTO ANODIZADO NATURAL, SEM GUARNICAO/ALIZAR/VISTA | M2 | 1 | 750 | 750
| 7568 | I | BUCHA DE NYLON SEM ABA S10, COM PARAFUSO DE 6,10 X 65 MM EM ACO ZINCADO COM ROSCA SOBERBA, CABECA CHATA E FENDA PHILLIPS | UN | 4.8166 | 0,24 | 1.15
| 88309 | M | PEDREIRO | H | 0.3563 | 7.2765 | 2.59
| 88316 | M | SERVENTE DE OBRAS | H | 0.1779 | 5.4141 | 0.96
|  |  | total de material e/ou equip. .................. |  |  |  | 875
|  |  | total de mao de obra................ |  |  |  | 3.55
|  |  | leis sociais: horista - ( 86,39 % ) ......... mensalista - ( 49,82 % ) |  |  |  | 3.06
|  |  | total geral do servico - (sem BDI) ............. |  |  |  | 881.61
04.01.220 |  |  | Porta de alumínio em veneziana
91341 |  |  | Porta em alumínio de abrir tipo veneziana com guarnição, fixação com parafusos - fornecimento e instalação. Af_08/2015 | m² | 10.33 | 630.14 | 6509.34
| 142 | I | SELANTE ELASTICO MONOCOMPONENTE A BASE DE POLIURETANO PARA JUNTAS DIVERSAS | 310ML | 0.8829 | 30,27 | 26.72
| 36888 | I | GUARNICAO/MOLDURA DE ACABAMENTO PARA ESQUADRIA DE ALUMINIO ANODIZADO NATURAL, PARA 1 FACE | M | 6.8504 | 14,18 | 97.13
| 39025 | I | PORTA DE ABRIR EM ALUMINIO TIPO VENEZIANA, ACABAMENTO ANODIZADO NATURAL, SEM GUARNICAO/ALIZAR/VISTA, 87 X 210 CM | UN | 0.5473 | 910 | 498.04
| 7568 | I | BUCHA DE NYLON SEM ABA S10, COM PARAFUSO DE 6,10 X 65 MM EM ACO ZINCADO COM ROSCA SOBERBA, CABECA CHATA E FENDA PHILLIPS | UN | 4.8166 | 0,24 | 1.15
| 88309 | M | PEDREIRO | H | 0.3826 | 7.2765 | 2.78
| 88316 | M | SERVENTE DE OBRAS | H | 0.191 | 5.4141 | 1.03
|  |  | total de material e/ou equip. .................. |  |  |  | 623.04
|  |  | total de mao de obra................ |  |  |  | 3.81
|  |  | leis sociais: horista - ( 86,39 % ) ......... mensalista - ( 49,82 % ) |  |  |  | 3.29
|  |  | total geral do servico - (sem BDI) ............. |  |  |  | 630.14
04.01.240 |  |  | Portas e janelas de vidro temperado
72119-CS |  |  | Vidro temperado incolor, espessura 8mm, fornecimento e instalacao, inclusive guarnição de aluminio | m² | 82 | 267.1 | 21902.2
| 10498 | I | MASSA PARA VIDRO | KG | 1.5 | 6,61 | 9.91
| 10506 | I | VIDRO TEMPERADO INCOLOR E = 8 MM, SEM COLOCACAO | M2 | 1 | 182,45 | 182.45
| 36888 | I | GUARNICAO/MOLDURA DE ACABAMENTO PARA ESQUADRIA DE ALUMINIO ANODIZADO NATURAL, PARA 1 FACE | M | 4.44 | 14,18 | 62.95
| 88325 | M | VIDRACEIRO | H | 0.5 | 7.2765 | 3.63
| 88316 | M | SERVENTE DE OBRAS | H | 0.5 | 5.4141 | 2.7
|  |  | total de material e/ou equip. .................. |  |  |  | 255.31
|  |  | total de mao de obra................ |  |  |  | 6.33
|  |  | leis sociais: horista - ( 86,39 % ) ......... mensalista - ( 49,82 % ) |  |  |  | 5.46
|  |  | total geral do servico - (sem BDI) ............. |  |  |  | 267.1
04.01.400 |  |  | Cobertura e fechamento lateral
04.01.410 |  |  | Telhas compostas termo-acústicas
94213 |  |  | Telhamento com telha de aço/alumínio e = 0,5 mm, com até 2 águas, incluso içamento. Af_06/2016 | m² | 616.94 | 39.53 | 24387.63
| 11029 | I | HASTE RETA PARA GANCHO DE FERRO GALVANIZADO, COM ROSCA 1/4 " X 30 CM PARA FIXACAO DE TELHA METALICA, INCLUI PORCA E ARRUELAS DE VEDACAO | CJ | 4.15 | 1,13 | 4.68
| 7243 | I | TELHA DE ACO ZINCADO TRAPEZOIDAL, A = *40* MM, E = 0,5 MM, SEM PINTURA | M2 | 1.166 | 28 | 32.64
| 93281-C | I | GUINCHO ELÉTRICO DE COLUNA, CAPACIDADE 400 KG, COM MOTO FREIO, MOTOR TRIFÁSICO DE 1,25 CV - CHP DIURNO. AF_03/2016 | CHP | 0.0009 | 14.78 | 0.01
| 93282-C | I | GUINCHO ELÉTRICO DE COLUNA, CAPACIDADE 400 KG, COM MOTO FREIO, MOTOR TRIFÁSICO DE 1,25 CV - CHI DIURNO. AF_03/2016 | CHI | 0.0013 | 14.07 | 0.01
| 88323 | M | TELHADOR | H | 0.091 | 7.2765 | 0.66
| 88316 | M | SERVENTE DE OBRAS | H | 0.097 | 5.4141 | 0.52
|  |  | total de material e/ou equip. .................. |  |  |  | 37.34
|  |  | total de mao de obra................ |  |  |  | 1.18
|  |  | leis sociais: horista - ( 86,39 % ) ......... mensalista - ( 49,82 % ) |  |  |  | 1.01
|  |  | total geral do servico - (sem BDI) ............. |  |  |  | 39.53
04.01.500 |  |  | Revestimentos
04.01.510 |  |  | Revestimentos de pisos
04.01.517 |  |  | De alta resistência
84191 |  |  | Piso em granilite, marmorite ou granitina espessura 8 mm, incluso juntas de dilatacao plasticas | m² | 392.38 | 85.88 | 33697.59
| 3671 | I | JUNTA PLASTICA DE DILATACAO PARA PISOS, COR CINZA, 17 X 3 MM (ALTURA X ESPESSURA) | M | 1 | 0,90 | 0.9
| 4786 | I | PISO EM GRANILITE, MARMORITE OU GRANITINA, AGREGADO COR PRETO, CINZA, PALHA OU BRANCO, E= *8* MM (INCLUSO EXECUCAO) | M2 | 1 | 64 | 64
| 87373-C | I | ARGAMASSA TRAÇO 1:4 (CIMENTO E AREIA MÉDIA) PARA CONTRAPISO, PREPARO MANUAL. AF_06/2014 | M3 | 0.02 | 492.16 | 9.84
| 88309 | M | PEDREIRO | H | 0.6 | 7.2765 | 4.36
| 88316 | M | SERVENTE DE OBRAS | H | 0.3 | 5.4141 | 1.62
|  |  | total de material e/ou equip. .................. |  |  |  | 74.74
|  |  | total de mao de obra................ |  |  |  | 5.98
|  |  | leis sociais: horista - ( 86,39 % ) ......... mensalista - ( 49,82 % ) |  |  |  | 5.16
|  |  | total geral do servico - (sem BDI) ............. |  |  |  | 85.88
84663 |  |  | Aplicacao de verniz poliuretano fosco sobre piso, 3 demaos | m² | 437.13 | 15.04 | 6574.43
| 10478 | I | VERNIZ POLIURETANO BRILHANTE PARA MADEIRA, COM FILTRO SOLAR, USO INTERNO E EXTERNO | L | 0.25 | 22,63 | 5.65
| 3767 | I | LIXA EM FOLHA PARA PAREDE OU MADEIRA, NUMERO 120 (COR VERMELHA) | UN | 0.5 | 0,52 | 0.26
| 88310 | M | PINTOR | H | 0.6 | 7.2765 | 4.36
| 88316 | M | SERVENTE DE OBRAS | H | 0.1 | 5.4141 | 0.54
|  |  | total de material e/ou equip. .................. |  |  |  | 5.91
|  |  | total de mao de obra................ |  |  |  | 4.9
|  |  | leis sociais: horista - ( 86,39 % ) ......... mensalista - ( 49,82 % ) |  |  |  | 4.23
|  |  | total geral do servico - (sem BDI) ............. |  |  |  | 15.04
04.01.528 |  |  | Contrapiso e regularização da base
68053 |  |  | Fornecimento/instalacao lona plastica preta, para impermeabilizacao, espessura 150 micras. | m² | 275.52 | 4.02 | 1107.59
| 3777 | I | LONA PLASTICA PRETA, E= 150 MICRA | M2 | 1.1 | 1.2 | 1.32
| 88270 | M | IMPERMEABILIZADOR | H | 0.2 | 7.2765 | 1.45
|  |  | total de material e/ou equip. .................. |  |  |  | 1.32
|  |  | total de mao de obra................ |  |  |  | 1.45
|  |  | leis sociais: horista - ( 86,39 % ) ......... mensalista - ( 49,82 % ) |  |  |  | 1.25
|  |  | total geral do servico - (sem BDI) ............. |  |  |  | 4.02
73902/1 |  |  | Camada drenante com brita num 3 | m³ | 8.27 | 93.07 | 769.68
| 4722 | I | PEDRA BRITADA N. 3 (38 A 50 MM) POSTO PEDREIRA/FORNECEDOR, SEM FRETE | M3 | 1.1 | 66,29 | 72.91
| 88316 | M | SERVENTE DE OBRAS | H | 2 | 5.4141 | 10.82
|  |  | total de material e/ou equip. .................. |  |  |  | 72.91
|  |  | total de mao de obra................ |  |  |  | 10.82
|  |  | leis sociais: horista - ( 86,39 % ) ......... mensalista - ( 49,82 % ) |  |  |  | 9.34
|  |  | total geral do servico - (sem BDI) ............. |  |  |  | 93.07
83534-CS |  |  | Lastro de concreto, 20 mpa preparo mecânico, inclusos aditivo impermeabilizante, lançamento e adensamento | m³ | 19.28 | 567.65 | 10944.29
| 7325 | I | ADITIVO IMPERMEABILIZANTE DE PEGA NORMAL PARA ARGAMASSAS E CONCRETOS SEM ARMACAO | KG | 20 | 4 | 80
| 90853-C | I | CONCRETAGEM DE LAJES EM EDIFICAÇÕES UNIFAMILIARES FEITAS COM SISTEMA DE FÔRMAS MANUSEÁVEIS, COM CONCRETO USINADO BOMBEÁVEL FCK 20 MPA - LANÇAMENTO, ADENSAMENTO E ACABAMENTO. AF_06/2015 | M3 | 1 | 400 | 400
| 88309 | M | PEDREIRO | H | 2 | 7.2765 | 14.55
| 88316 | M | SERVENTE DE OBRAS | H | 6 | 5.4141 | 32.48
|  |  | total de material e/ou equip. .................. |  |  |  | 480
|  |  | total de mao de obra................ |  |  |  | 47.03
|  |  | leis sociais: horista - ( 86,39 % ) ......... mensalista - ( 49,82 % ) |  |  |  | 40.62
|  |  | total geral do servico - (sem BDI) ............. |  |  |  | 567.65
85662 |  |  | Armacao em tela de aco soldada nervurada q-92, aco ca-60, 4,2mm, malha 15x15cm | m² | 275.52 | 9.21 | 2537.53
| 21141 | I | TELA DE ACO SOLDADA NERVURADA CA-60, Q-92, (1,48 KG/M2), DIAMETRO DO FIO = 4,2 MM, LARGURA = 2,45 X 60 M DE COMPRIMENTO, ESPACAMENTO DA MALHA = 15 X 15 CM | M2 | 1.03 | 7.84 | 8.07
| 337 | I | ARAME RECOZIDO 18 BWG, 1,25 MM (0,01 KG/M) | KG | 0.015 | 11.28 | 0.16
| 88245 | M | ARMADOR | H | 0.03 | 7.2765 | 0.21
| 88316 | M | SERVENTE DE OBRAS | H | 0.06 | 5.4141 | 0.32
|  |  | total de material e/ou equip. .................. |  |  |  | 8.23
|  |  | total de mao de obra................ |  |  |  | 0.53
|  |  | leis sociais: horista - ( 86,39 % ) ......... mensalista - ( 49,82 % ) |  |  |  | 0.45
|  |  | total geral do servico - (sem BDI) ............. |  |  |  | 9.21
87630 |  |  | Contrapiso em argamassa traço 1:4 (cimento e areia), preparo mecânico com betoneira 400 l, aplicado em áreas secas sobre laje, aderido, espessura 3cm. Af_06/2014 | m² | 392.38 | 27.78 | 10900.31
| 1379 | I | CIMENTO PORTLAND COMPOSTO CP II-32 | KG | 0.5 | 0,48 | 0.24
| 7334 | I | ADITIVO ADESIVO LIQUIDO PARA ARGAMASSAS DE REVESTIMENTOS CIMENTICIOS | L | 0.435 | 9,82 | 4.27
| 87301-C | I | ARGAMASSA TRAÇO 1:4 (CIMENTO E AREIA MÉDIA) PARA CONTRAPISO, PREPARO MECÂNICO COM BETONEIRA 400 L. AF_06/2014 | M3 | 0.0431 | 397.7 | 17.14
| 88309 | M | PEDREIRO | H | 0.33 | 7.2765 | 2.4
| 88316 | M | SERVENTE DE OBRAS | H | 0.165 | 5.4141 | 0.89
|  |  | total de material e/ou equip. .................. |  |  |  | 21.65
|  |  | total de mao de obra................ |  |  |  | 3.29
|  |  | leis sociais: horista - ( 86,39 % ) ......... mensalista - ( 49,82 % ) |  |  |  | 2.84
|  |  | total geral do servico - (sem BDI) ............. |  |  |  | 27.78
97083 |  |  | Compactação mecânica de solo para execução de radier, com compactador de solos a percussão. Af_09/2017 | m² | 275.52 | 1.9 | 523.48
| 95264-C | I | COMPACTADOR DE SOLOS DE PERCUSÃO (SOQUETE) COM MOTOR A GASOLINA, POTÊNCIA 3 CV - CHP DIURNO. AF_09/2016 | CHP | 0.025 | 3.71 | 0.09
| 95265-C | I | COMPACTADOR DE SOLOS DE PERCUSÃO (SOQUETE) COM MOTOR A GASOLINA, POTÊNCIA 3 CV - CHI DIURNO. AF_09/2016 | CHI | 0.042 | 0.74 | 0.03
| 88309 | M | PEDREIRO | H | 0.045 | 7.2765 | 0.32
| 88316 | M | SERVENTE DE OBRAS | H | 0.12 | 5.4141 | 0.64
|  |  | total de material e/ou equip. .................. |  |  |  | 0.12
|  |  | total de mao de obra................ |  |  |  | 0.96
|  |  | leis sociais: horista - ( 86,39 % ) ......... mensalista - ( 49,82 % ) |  |  |  | 0.82
|  |  | total geral do servico - (sem BDI) ............. |  |  |  | 1.9
04.01.530 |  |  | Revestimentos de paredes
04.01.531 |  |  | Chapisco
87878 |  |  | Chapisco aplicado tanto em pilares e vigas de concreto como em alvenarias de paredes internas, com colher de pedreiro. Argamassa traço 1:3 com preparo manual. Af_06/2014 | m² | 585.04 | 2.69 | 1573.75
| 87377-C | I | ARGAMASSA TRAÇO 1:3 (CIMENTO E AREIA GROSSA) PARA CHAPISCO CONVENCIONAL, PREPARO MANUAL. AF_06/2014 | M3 | 0.0042 | 407.43 | 1.71
| 88309 | M | PEDREIRO | H | 0.07 | 7.2765 | 0.5
| 88316 | M | SERVENTE DE OBRAS | H | 0.007 | 5.4141 | 0.03
|  |  | total de material e/ou equip. .................. |  |  |  | 1.71
|  |  | total de mao de obra................ |  |  |  | 0.53
|  |  | leis sociais: horista - ( 86,39 % ) ......... mensalista - ( 49,82 % ) |  |  |  | 0.45
|  |  | total geral do servico - (sem BDI) ............. |  |  |  | 2.69
04.01.533 |  |  | Reboco
89173 |  |  | (composição representativa) do serviço de emboço/massa única, aplicado manualmente, traço 1:2:8, em betoneira de 400l, paredes internas, com execução de taliscas, edificação habitacional unifamiliar (casas) e edificação pública padrão. Af_12/2014 | m² | 585.04 | 23.38 | 13678.23
| 87527-C | I | EMBOÇO, PARA RECEBIMENTO DE CERÂMICA, EM ARGAMASSA TRAÇO 1:2:8, PREPARO MECÂNICO COM BETONEIRA 400L, APLICADO MANUALMENTE EM FACES INTERNAS DE PAREDES, PARA AMBIENTE COM ÁREA MENOR QUE 5M2, ESPESSURA DE 20MM, COM EXECUÇÃO DE TALISCAS. AF_06/2014 | M2 | 0.1121 | 21.7 | 2.43
| 87529-C | I | MASSA ÚNICA, PARA RECEBIMENTO DE PINTURA, EM ARGAMASSA TRAÇO 1:2:8, PREPARO MECÂNICO COM BETONEIRA 400L, APLICADA MANUALMENTE EM FACES INTERNAS DE PAREDES, ESPESSURA DE 20MM, COM EXECUÇÃO DE TALISCAS. AF_06/2014 | M2 | 0.7339 | 24 | 17.61
| 87531-C | I | EMBOÇO, PARA RECEBIMENTO DE CERÂMICA, EM ARGAMASSA TRAÇO 1:2:8, PREPARO MECÂNICO COM BETONEIRA 400L, APLICADO MANUALMENTE EM FACES INTERNAS DE PAREDES, PARA AMBIENTE COM ÁREA ENTRE 5M2 E 10M2, ESPESSURA DE 20MM, COM EXECUÇÃO DE TALISCAS. AF_06/2014 | M2 | 0.154 | 21.7 | 3.34
|  |  | total de material e/ou equip. .................. |  |  |  | 23.38
|  |  | total de mao de obra................ |  |  |  | 0
|  |  | leis sociais: horista - ( 86,39 % ) ......... mensalista - ( 49,82 % ) |  |  |  | 0
|  |  | total geral do servico - (sem BDI) ............. |  |  |  | 23.38
04.01.550 |  |  | Revestimentos de forro
04.01.553 |  |  | Aglomerado e de fibras
39513 |  |  | Forro de fibra mineral em placas de 625 x 625 mm, e = 15/16 mm, borda rebaixada, com pintura antimofo, apoiado em perfil de aco galvanizado com 24 mm de base - instalado | m² | 195.77 | 72 | 14095.44
| 39513 | I | FORRO DE FIBRA MINERAL EM PLACAS DE 625 X 625 MM, E = 15/16 MM, BORDA REBAIXADA, COM PINTURA ANTIMOFO, APOIADO EM PERFIL DE ACO GALVANIZADO COM 24 MM DE BASE - INSTALADO | M2 | 1 | 72 | 72
|  |  | total de material e/ou equip. .................. |  |  |  | 72
|  |  | total de mao de obra................ |  |  |  | 0
|  |  | leis sociais: horista - ( 86,39 % ) ......... mensalista - ( 49,82 % ) |  |  |  | 0
|  |  | total geral do servico - (sem BDI) ............. |  |  |  | 72
04.01.554 |  |  | Gesso autoportante acartonado
96114-CS |  |  | Forro em drywall, ru- para ambientes comerciais, inclusive estrutura de fixação. Af_05/2017_p | m² | 116.86 | 60.89 | 7115.6
| 335 | I | ARAME GALVANIZADO 10 BWG, 3,40 MM (0,0713 KG/M) | KG | 0.0426 | 11,07 | 0.47
| 39417 | I | CHAPA DE GESSO ACARTONADO, RESISTENTE A UMIDADE (RU), COR VERDE, E = 12,5 MM, 1200 X 2400 MM (L X C) | M2 | 1.0966 | 26 | 28.51
| 39427 | I | PERFIL CANALETA, FORMATO C, EM ACO ZINCADO, PARA ESTRUTURA FORRO DRYWALL, E = 0,5 MM, *46 X 18* (L X H), COMPRIMENTO 3 M | M | 3.851 | 3.75 | 14.44
| 39430 | I | PENDURAL OU PRESILHA REGULADORA, EM ACO GALVANIZADO, COM CORPO, MOLA E REBITE, PARA PERFIL TIPO CANALETA DE ESTRUTURA EM FORROS DRYWALL | UN | 1.3265 | 1,46 | 1.93
| 39432 | I | FITA DE PAPEL REFORCADA COM LAMINA DE METAL PARA REFORCO DE CANTOS DE CHAPA DE GESSO PARA DRYWALL | M | 1.4395 | 2.6 | 3.74
| 39434 | I | MASSA DE REJUNTE EM PO PARA DRYWALL, A BASE DE GESSO, SECAGEM RAPIDA, PARA TRATAMENTO DE JUNTAS DE CHAPA DE GESSO (COM ADICAO DE AGUA) | KG | 0.5202 | 4,07 | 2.11
| 39435 | I | PARAFUSO DRY WALL, EM ACO FOSFATIZADO, CABECA TROMBETA E PONTA AGULHA (TA), COMPRIMENTO 25 MM | UN | 7.974 | 0,07 | 0.55
| 39443 | I | PARAFUSO DRY WALL, EM ACO ZINCADO, CABECA LENTILHA E PONTA BROCA (LB), LARGURA 4,2 MM, COMPRIMENTO 13 MM | UN | 2.1912 | 0,16 | 0.35
| 40547 | I | PARAFUSO ZINCADO, AUTOBROCANTE, FLANGEADO, 4,2 X 19" | CENTO | 0.0132 | 18,93 | 0.24
| 88278 | M | MONTADOR DE ESTRUTURAS METALICAS | H | 0.3628 | 7.2765 | 2.63
| 88316 | M | SERVENTE DE OBRAS | H | 0.3628 | 5.4141 | 1.96
|  |  | total de material e/ou equip. .................. |  |  |  | 52.34
|  |  | total de mao de obra................ |  |  |  | 4.59
|  |  | leis sociais: horista - ( 86,39 % ) ......... mensalista - ( 49,82 % ) |  |  |  | 3.96
|  |  | total geral do servico - (sem BDI) ............. |  |  |  | 60.89
96114 |  |  | Forro em drywall, para ambientes comerciais, inclusive estrutura de fixação. Af_05/2017_p | m² | 79.77 | 52.11 | 4156.81
| 335 | I | ARAME GALVANIZADO 10 BWG, 3,40 MM (0,0713 KG/M) | KG | 0.0426 | 11,07 | 0.47
| 39413 | I | CHAPA DE GESSO ACARTONADO, STANDARD (ST), COR BRANCA, E = 12,5 MM, 1200 X 2400 MM (L X C) | M2 | 1.0966 | 18 | 19.73
| 39427 | I | PERFIL CANALETA, FORMATO C, EM ACO ZINCADO, PARA ESTRUTURA FORRO DRYWALL, E = 0,5 MM, *46 X 18* (L X H), COMPRIMENTO 3 M | M | 3.851 | 3.75 | 14.44
| 39430 | I | PENDURAL OU PRESILHA REGULADORA, EM ACO GALVANIZADO, COM CORPO, MOLA E REBITE, PARA PERFIL TIPO CANALETA DE ESTRUTURA EM FORROS DRYWALL | UN | 1.3265 | 1,46 | 1.93
| 39432 | I | FITA DE PAPEL REFORCADA COM LAMINA DE METAL PARA REFORCO DE CANTOS DE CHAPA DE GESSO PARA DRYWALL | M | 1.4395 | 2.6 | 3.74
| 39434 | I | MASSA DE REJUNTE EM PO PARA DRYWALL, A BASE DE GESSO, SECAGEM RAPIDA, PARA TRATAMENTO DE JUNTAS DE CHAPA DE GESSO (COM ADICAO DE AGUA) | KG | 0.5202 | 4,07 | 2.11
| 39435 | I | PARAFUSO DRY WALL, EM ACO FOSFATIZADO, CABECA TROMBETA E PONTA AGULHA (TA), COMPRIMENTO 25 MM | UN | 7.974 | 0,07 | 0.55
| 39443 | I | PARAFUSO DRY WALL, EM ACO ZINCADO, CABECA LENTILHA E PONTA BROCA (LB), LARGURA 4,2 MM, COMPRIMENTO 13 MM | UN | 2.1912 | 0,16 | 0.35
| 40547 | I | PARAFUSO ZINCADO, AUTOBROCANTE, FLANGEADO, 4,2 X 19" | CENTO | 0.0132 | 18,93 | 0.24
| 88278 | M | MONTADOR DE ESTRUTURAS METALICAS | H | 0.3628 | 7.2765 | 2.63
| 88316 | M | SERVENTE DE OBRAS | H | 0.3628 | 5.4141 | 1.96
|  |  | total de material e/ou equip. .................. |  |  |  | 43.56
|  |  | total de mao de obra................ |  |  |  | 4.59
|  |  | leis sociais: horista - ( 86,39 % ) ......... mensalista - ( 49,82 % ) |  |  |  | 3.96
|  |  | total geral do servico - (sem BDI) ............. |  |  |  | 52.11
04.01.560 |  |  | Pinturas
04.01.561 |  |  | Massa corrida
88496 |  |  | Aplicação e lixamento de massa látex em teto, duas demãos. Af_06/2014 | m² | 196.63 | 15.57 | 3061.52
| 3767 | I | LIXA EM FOLHA PARA PAREDE OU MADEIRA, NUMERO 120 (COR VERMELHA) | UN | 0.1 | 0,52 | 0.05
| 4051 | I | MASSA CORRIDA PVA PARA PAREDES INTERNAS | 18L | 0.0489 | 45 | 2.2
| 88310 | M | PINTOR | H | 0.8 | 7.2765 | 5.82
| 88316 | M | SERVENTE DE OBRAS | H | 0.247 | 5.4141 | 1.33
|  |  | total de material e/ou equip. .................. |  |  |  | 2.25
|  |  | total de mao de obra................ |  |  |  | 7.15
|  |  | leis sociais: horista - ( 86,39 % ) ......... mensalista - ( 49,82 % ) |  |  |  | 6.17
|  |  | total geral do servico - (sem BDI) ............. |  |  |  | 15.57
88497 |  |  | Aplicação e lixamento de massa látex em paredes, duas demãos. Af_06/2014 | m² | 585.04 | 8.81 | 5154.2
| 3767 | I | LIXA EM FOLHA PARA PAREDE OU MADEIRA, NUMERO 120 (COR VERMELHA) | UN | 0.1 | 0,52 | 0.05
| 4051 | I | MASSA CORRIDA PVA PARA PAREDES INTERNAS | 18L | 0.0489 | 45 | 2.2
| 88310 | M | PINTOR | H | 0.4 | 7.2765 | 2.91
| 88316 | M | SERVENTE DE OBRAS | H | 0.114 | 5.4141 | 0.61
|  |  | total de material e/ou equip. .................. |  |  |  | 2.25
|  |  | total de mao de obra................ |  |  |  | 3.52
|  |  | leis sociais: horista - ( 86,39 % ) ......... mensalista - ( 49,82 % ) |  |  |  | 3.04
|  |  | total geral do servico - (sem BDI) ............. |  |  |  | 8.81
04.01.569 |  |  | Com tinta acrílica
88488 |  |  | Aplicação manual de pintura com tinta látex acrílica em teto, duas demãos. Af_06/2014 | m² | 196.63 | 9.77 | 1921.07
| 7356 | I | TINTA ACRILICA PREMIUM, COR BRANCO FOSCO | L | 0.33 | 16,92 | 5.58
| 88310 | M | PINTOR | H | 0.244 | 7.2765 | 1.77
| 88316 | M | SERVENTE DE OBRAS | H | 0.089 | 5.4141 | 0.48
|  |  | total de material e/ou equip. .................. |  |  |  | 5.58
|  |  | total de mao de obra................ |  |  |  | 2.25
|  |  | leis sociais: horista - ( 86,39 % ) ......... mensalista - ( 49,82 % ) |  |  |  | 1.94
|  |  | total geral do servico - (sem BDI) ............. |  |  |  | 9.77
88489 |  |  | Aplicação manual de pintura com tinta látex acrílica em paredes, duas demãos. Af_06/2014 | m² | 585.04 | 8.8 | 5148.35
| 7356 | I | TINTA ACRILICA PREMIUM, COR BRANCO FOSCO | L | 0.33 | 16,92 | 5.58
| 88310 | M | PINTOR | H | 0.187 | 7.2765 | 1.36
| 88316 | M | SERVENTE DE OBRAS | H | 0.069 | 5.4141 | 0.37
|  |  | total de material e/ou equip. .................. |  |  |  | 5.58
|  |  | total de mao de obra................ |  |  |  | 1.73
|  |  | leis sociais: horista - ( 86,39 % ) ......... mensalista - ( 49,82 % ) |  |  |  | 1.49
|  |  | total geral do servico - (sem BDI) ............. |  |  |  | 8.8
04.01.600 |  |  | Impermeabilizações
84663 |  |  | Aplicacao de verniz poliuretano fosco sobre piso de pedras decorativas, 3 demaos | m² | 208.68 | 15.04 | 3138.54
| 10478 | I | VERNIZ POLIURETANO BRILHANTE PARA MADEIRA, COM FILTRO SOLAR, USO INTERNO E EXTERNO | L | 0.25 | 22,63 | 5.65
| 3767 | I | LIXA EM FOLHA PARA PAREDE OU MADEIRA, NUMERO 120 (COR VERMELHA) | UN | 0.5 | 0,52 | 0.26
| 88310 | M | PINTOR | H | 0.6 | 7.2765 | 4.36
| 88316 | M | SERVENTE DE OBRAS | H | 0.1 | 5.4141 | 0.54
|  |  | total de material e/ou equip. .................. |  |  |  | 5.91
|  |  | total de mao de obra................ |  |  |  | 4.9
|  |  | leis sociais: horista - ( 86,39 % ) ......... mensalista - ( 49,82 % ) |  |  |  | 4.23
|  |  | total geral do servico - (sem BDI) ............. |  |  |  | 15.04
04.01.700 |  |  | Acabamentos e arremates
04.01.701 |  |  | Rodapés
98685 |  |  | Rodapé em granito, altura 10 cm. Af_06/2018 | m | 215.2 | 44.8 | 9640.96
| 20231 | I | RODAPE OU RODABANCADA EM GRANITO, POLIDO, TIPO ANDORINHA/ QUARTZ/ CASTELO/ CORUMBA OU OUTROS EQUIVALENTES DA REGIAO, H= 10 CM, E= *2,0* CM | M | 1.04 | 36 | 37.44
| 34356 | I | REJUNTE BRANCO, CIMENTICIO | KG | 0.12 | 3,15 | 0.37
| 37595 | I | ARGAMASSA COLANTE TIPO ACIII | KG | 0.8614 | 1,68 | 1.44
| 88274 | M | MARMORISTA / GRANITEIRO | H | 0.299 | 7.2765 | 2.17
| 88316 | M | SERVENTE DE OBRAS | H | 0.15 | 5.4141 | 0.81
|  |  | total de material e/ou equip. .................. |  |  |  | 39.25
|  |  | total de mao de obra................ |  |  |  | 2.98
|  |  | leis sociais: horista - ( 86,39 % ) ......... mensalista - ( 49,82 % ) |  |  |  | 2.57
|  |  | total geral do servico - (sem BDI) ............. |  |  |  | 44.8
04.01.702 |  |  | Soleiras
98689 |  |  | Soleira em granito, largura 15 cm, espessura 2,0 cm. Af_06/2018 | m | 43.2 | 66.31 | 2864.59
| 20232 | I | SOLEIRA EM GRANITO, POLIDO, TIPO ANDORINHA/ QUARTZ/ CASTELO/ CORUMBA OU OUTROS EQUIVALENTES DA REGIAO, L= *15* CM, E= *2,0* CM | M | 1 | 54 | 54
| 37595 | I | ARGAMASSA COLANTE TIPO ACIII | KG | 1.29 | 1,68 | 2.16
| 88274 | M | MARMORISTA / GRANITEIRO | H | 0.547 | 7.2765 | 3.98
| 88316 | M | SERVENTE DE OBRAS | H | 0.273 | 5.4141 | 1.47
|  |  | total de material e/ou equip. .................. |  |  |  | 56.16
|  |  | total de mao de obra................ |  |  |  | 5.45
|  |  | leis sociais: horista - ( 86,39 % ) ......... mensalista - ( 49,82 % ) |  |  |  | 4.7
|  |  | total geral do servico - (sem BDI) ............. |  |  |  | 66.31
04.01.703 |  |  | Peitoris
84088-CS |  |  | Peitoril em granito, largura de 15cm, assentado com argamassa traco 1:4 (cimento e areia media), preparo manual da argamassa | m | 49.12 | 112.6 | 5530.91
| COD66 | I | ABAULAMENTO 002 EM GRANITO OU MÁRMORE | UN | 2 | 24 | 48
| 20232 | I | SOLEIRA EM GRANITO, POLIDO, TIPO ANDORINHA/ QUARTZ/ CASTELO/ CORUMBA OU OUTROS EQUIVALENTES DA REGIAO, L= *15* CM, E= *2,0* CM | M | 1 | 54 | 54
| 88631-C | I | ARGAMASSA TRAÇO 1:4 (CIMENTO E AREIA MÉDIA), PREPARO MANUAL. AF_08/2014 | M3 | 0.003 | 389.79 | 1.16
| 88274 | M | MARMORISTA / GRANITEIRO | H | 0.4 | 7.2765 | 2.91
| 88316 | M | SERVENTE DE OBRAS | H | 0.4 | 5.4141 | 2.16
|  |  | total de material e/ou equip. .................. |  |  |  | 103.16
|  |  | total de mao de obra................ |  |  |  | 5.07
|  |  | leis sociais: horista - ( 86,39 % ) ......... mensalista - ( 49,82 % ) |  |  |  | 4.37
|  |  | total geral do servico - (sem BDI) ............. |  |  |  | 112.6
04.01.710 |  |  | Platibandas
13.168.0015-0 |  |  | Revestimento de fachada ou areas int.c/painel alum.composto, sendo duas laminas alum.c/0,3mm esp.,pint.pvdf-nano autolimp ante (fluor carbono de nanotecnol.),anti-incrustantes,sist. Coil coating,esp.composto 4mm,pint.protegida por filme havy duty faces pi | m² | 137.42 | 310 | 42600.2
| COD67 | I | REVESTIMENTO DE FACHADA OU AREAS INT.C/PAINEL ALUM.COMPOSTO, SENDO DUAS LAMINAS ALUM.C/0,3MM ESP.,PINT.PVDF-NANO AUTOLIMP ANTE (FLUOR CARBONO DE NANOTECNOL.),ANTI-INCRUSTANTES,SIST. COIL COATING,ESP.COMPOSTO 4MM,PINT.PROTEGIDA POR FILME HAVY DUTY FACES PI - (INSTALADO) | M2 | 1 | 310 | 310
|  |  | total de material e/ou equip. .................. |  |  |  | 310
|  |  | total de mao de obra................ |  |  |  | 0
|  |  | leis sociais: horista - ( 86,39 % ) ......... mensalista - ( 49,82 % ) |  |  |  | 0
|  |  | total geral do servico - (sem BDI) ............. |  |  |  | 310
05.00.000 |  |  | Instalações hidráulicas e sanitárias
05.03.000 |  |  | Drenagem de águas pluviais
05.03.100 |  |  | Tubulações e conexões de ferro fundido
05.03.114 |  |  | Grelha hemisférica
C1438-CI |  |  | Grelha hemisférica ferro fundido d=80mm (3") | un | 10 | 43.7 | 437
| COD77 | I | GRELHA HEMISFERICA DE FF. - 75MM (3) | UN | 1 | 42.27 | 42.27
| 88248 | M | AUXILIAR DE ENCANADOR OU BOMBEIRO HIDRAULICO | H | 0.06 | 5.4141 | 0.32
| 88267 | M | ENCANADOR OU BOMBEIRO HIDRAULICO | H | 0.06 | 7.5255 | 0.45
|  |  | total de material e/ou equip. .................. |  |  |  | 42.27
|  |  | total de mao de obra................ |  |  |  | 0.77
|  |  | leis sociais: horista - ( 86,39 % ) ......... mensalista - ( 49,82 % ) |  |  |  | 0.66
|  |  | total geral do servico - (sem BDI) ............. |  |  |  | 43.7
C1438-CI2 |  |  | Calha de piso cpm grelha PVC ref. Tigre | m | 24 | 272.04 | 6528.96
| COD120 | I | CALHA DE PISO CPM GRELHA PVC REF. TIGRE | UN | 1 | 260 | 260
| 88267 | M | ENCANADOR OU BOMBEIRO HIDRAULICO | H | 0.5 | 7.5255 | 3.76
| 88316 | M | SERVENTE DE OBRAS | H | 0.5 | 5.4141 | 2.7
|  |  | total de material e/ou equip. .................. |  |  |  | 260
|  |  | total de mao de obra................ |  |  |  | 6.46
|  |  | leis sociais: horista - ( 86,39 % ) ......... mensalista - ( 49,82 % ) |  |  |  | 5.58
|  |  | total geral do servico - (sem BDI) ............. |  |  |  | 272.04
05.03.300 |  |  | Tubulações e conexões de pvc
05.03.301 |  |  | Tubo
89512 |  |  | Tubo pvc, série r, água pluvial, dn 100 mm, fornecido e instalado em ramal de encaminhamento. Af_12/2014 | m | 66.1 | 33.25 | 2197.82
| 122 | I | ADESIVO PLASTICO PARA PVC, FRASCO COM 850 GR | UN | 0.0429 | 54,92 | 2.35
| 20083 | I | SOLUCAO LIMPADORA PARA PVC, FRASCO COM 1000 CM3 | UN | 0.0701 | 47.48 | 3.32
| 38383 | I | LIXA D'AGUA EM FOLHA, GRAO 100 | UN | 0.1485 | 1,72 | 0.25
| 9841 | I | TUBO PVC, SERIE R, DN 100 MM, PARA ESGOTO OU AGUAS PLUVIAIS PREDIAL (NBR 5688) | M | 1.04 | 16 | 16.64
| 88267 | M | ENCANADOR OU BOMBEIRO HIDRAULICO | H | 0.445 | 7.5255 | 3.34
| 88248 | M | AUXILIAR DE ENCANADOR OU BOMBEIRO HIDRAULICO | H | 0.445 | 5.4141 | 2.4
|  |  | total de material e/ou equip. .................. |  |  |  | 22.56
|  |  | total de mao de obra................ |  |  |  | 5.74
|  |  | leis sociais: horista - ( 86,39 % ) ......... mensalista - ( 49,82 % ) |  |  |  | 4.95
|  |  | total geral do servico - (sem BDI) ............. |  |  |  | 33.25
05.03.305 |  |  | Joelho
89584 |  |  | Joelho 90 graus, pvc, serie r, água pluvial, dn 100 mm, junta elástica, fornecido e instalado em condutores verticais de águas pluviais. Af_12/2014 | un | 30 | 23.41 | 702.3
| 20078 | I | PASTA LUBRIFICANTE PARA TUBOS E CONEXOES COM JUNTA ELASTICA (USO EM PVC, ACO, POLIETILENO E OUTROS) ( DE *400* G) | UN | 0.046 | 20,11 | 0.92
| 20157 | I | JOELHO, PVC SERIE R, 90 GRAUS, DN 100 MM, PARA ESGOTO PREDIAL | UN | 1 | 17,70 | 17.7
| 301 | I | ANEL BORRACHA PARA TUBO ESGOTO PREDIAL, DN 100 MM (NBR 5688) | UN | 1 | 2.39 | 2.39
| 88267 | M | ENCANADOR OU BOMBEIRO HIDRAULICO | H | 0.1 | 7.5255 | 0.75
| 88248 | M | AUXILIAR DE ENCANADOR OU BOMBEIRO HIDRAULICO | H | 0.1 | 5.4141 | 0.54
|  |  | total de material e/ou equip. .................. |  |  |  | 21.01
|  |  | total de mao de obra................ |  |  |  | 1.29
|  |  | leis sociais: horista - ( 86,39 % ) ......... mensalista - ( 49,82 % ) |  |  |  | 1.11
|  |  | total geral do servico - (sem BDI) ............. |  |  |  | 23.41
06.00.000 |  |  | Instalações elétricas e eletrônicas
06.01.000 |  |  | Instalações elétricas
06.01.300 |  |  | Redes em média e baixa tensão
06.01.302 |  |  | Quadro de força
74131/4.7-CS |  |  | Quadro de distribuicao de energia de embutir, (qda-c) em chapa metalica, para 12 disjuntores termomagneticos monopolares, com barramento trifasico e neutro, fornecimento e instalacao | un | 1 | 277.34 | 277.34
| COD126 | I | QUADRO DE DISTRIBUICAO DE ENERGIA DE EMBUTIR, (QDA-C) EM CHAPA METALICA, PARA 12 DISJUNTORES TERMOMAGNETICOS MONOPOLARES, COM BARRAMENTO TRIFASICO E NEUTRO | UN | 1 | 217.07 | 217.07
| 88264 | M | ELETRICISTA | H | 2.5 | 7.5255 | 18.81
| 88247 | M | AJUDANTE DE ELETRICISTA | H | 2.5 | 5.4141 | 13.53
|  |  | total de material e/ou equip. .................. |  |  |  | 217.07
|  |  | total de mao de obra................ |  |  |  | 32.34
|  |  | leis sociais: horista - ( 86,39 % ) ......... mensalista - ( 49,82 % ) |  |  |  | 27.93
|  |  | total geral do servico - (sem BDI) ............. |  |  |  | 277.34
74131/5.1-CS |  |  | Quadro de distribuicao de energia (qdn-c) de embutir, em chapa metalica, para 24 disjuntores termomagneticos monopolares, com barramento trifasico e neutro, fornecimento e instalacao | un | 1 | 404.37 | 404.37
| COD127 | I | QUADRO DE DISTRIBUICAO DE ENERGIA (QDN-C) DE EMBUTIR, EM CHAPA METALICA, PARA 24 DISJUNTORES TERMOMAGNETICOS MONOPOLARES, COM BARRAMENTO TRIFASICO E NEUTRO | UN | 1 | 320 | 320
| 88264 | M | ELETRICISTA | H | 3.5 | 7.5255 | 26.33
| 88247 | M | AJUDANTE DE ELETRICISTA | H | 3.5 | 5.4141 | 18.94
|  |  | total de material e/ou equip. .................. |  |  |  | 320
|  |  | total de mao de obra................ |  |  |  | 45.27
|  |  | leis sociais: horista - ( 86,39 % ) ......... mensalista - ( 49,82 % ) |  |  |  | 39.1
|  |  | total geral do servico - (sem BDI) ............. |  |  |  | 404.37
06.01.304 |  |  | Eletrodutos
91831 |  |  | Eletroduto flexível corrugado, pvc, dn 20 mm (1/2"), para circuitos terminais, instalado em forro - fornecimento e instalação. Af_12/2015 | m | 28 | 4.55 | 127.4
| 2689 | I | ELETRODUTO PVC FLEXIVEL CORRUGADO, COR AMARELA, DE 20 MM | M | 1.1 | 1,14 | 1.25
| 91170-C | I | FIXAÇÃO DE TUBOS HORIZONTAIS DE PVC, CPVC OU COBRE DIÂMETROS MENORES OU IGUAIS A 40 MM OU ELETROCALHAS ATÉ 150MM DE LARGURA, COM ABRAÇADEIRA METÁLICA RÍGIDA TIPO D 1/2, FIXADA EM PERFILADO EM LAJE. AF_05/2015 | M | 1 | 2 | 2
| 88264 | M | ELETRICISTA | H | 0.055 | 7.5255 | 0.41
| 88247 | M | AJUDANTE DE ELETRICISTA | H | 0.055 | 5.4141 | 0.29
|  |  | total de material e/ou equip. .................. |  |  |  | 3.25
|  |  | total de mao de obra................ |  |  |  | 0.7
|  |  | leis sociais: horista - ( 86,39 % ) ......... mensalista - ( 49,82 % ) |  |  |  | 0.6
|  |  | total geral do servico - (sem BDI) ............. |  |  |  | 4.55
91863 |  |  | Eletroduto rígido roscável, pvc, dn 25 mm (3/4"), para circuitos terminais, instalado em forro - fornecimento e instalação. Af_12/2015 | m | 280 | 5.98 | 1674.4
| 2674 | I | ELETRODUTO DE PVC RIGIDO ROSCAVEL DE 3/4 ", SEM LUVA | M | 1.017 | 2 | 2.03
| 91170-C | I | FIXAÇÃO DE TUBOS HORIZONTAIS DE PVC, CPVC OU COBRE DIÂMETROS MENORES OU IGUAIS A 40 MM OU ELETROCALHAS ATÉ 150MM DE LARGURA, COM ABRAÇADEIRA METÁLICA RÍGIDA TIPO D 1/2, FIXADA EM PERFILADO EM LAJE. AF_05/2015 | M | 1 | 2 | 2
| 88264 | M | ELETRICISTA | H | 0.082 | 7.5255 | 0.61
| 88247 | M | AJUDANTE DE ELETRICISTA | H | 0.082 | 5.4141 | 0.44
|  |  | total de material e/ou equip. .................. |  |  |  | 4.03
|  |  | total de mao de obra................ |  |  |  | 1.05
|  |  | leis sociais: horista - ( 86,39 % ) ......... mensalista - ( 49,82 % ) |  |  |  | 0.9
|  |  | total geral do servico - (sem BDI) ............. |  |  |  | 5.98
93009 |  |  | Eletroduto rígido roscável, pvc, dn 60 mm (2") - fornecimento e instalação. Af_12/2015 | m | 3 | 12.63 | 37.89
| 2681 | I | ELETRODUTO DE PVC RIGIDO ROSCAVEL DE 2 ", SEM LUVA | M | 1.1 | 8.68 | 9.54
| 88264 | M | ELETRICISTA | H | 0.129 | 7.5255 | 0.97
| 88247 | M | AJUDANTE DE ELETRICISTA | H | 0.129 | 5.4141 | 0.69
|  |  | total de material e/ou equip. .................. |  |  |  | 9.54
|  |  | total de mao de obra................ |  |  |  | 1.66
|  |  | leis sociais: horista - ( 86,39 % ) ......... mensalista - ( 49,82 % ) |  |  |  | 1.43
|  |  | total geral do servico - (sem BDI) ............. |  |  |  | 12.63
95728 |  |  | Eletroduto rígido soldável, pvc, dn 32 mm (1??), aparente, instalado em teto - fornecimento e instalação. Af_11/2016_p | m | 27 | 5.44 | 146.88
| 2679 | I | ELETRODUTO DE PVC RIGIDO SOLDAVEL, CLASSE B, DE 32 MM | M | 1.0481 | 2,13 | 2.23
| 91170-C | I | FIXAÇÃO DE TUBOS HORIZONTAIS DE PVC, CPVC OU COBRE DIÂMETROS MENORES OU IGUAIS A 40 MM OU ELETROCALHAS ATÉ 150MM DE LARGURA, COM ABRAÇADEIRA METÁLICA RÍGIDA TIPO D 1/2, FIXADA EM PERFILADO EM LAJE. AF_05/2015 | M | 1 | 2 | 2
| 88264 | M | ELETRICISTA | H | 0.0506 | 7.5255 | 0.38
| 88247 | M | AJUDANTE DE ELETRICISTA | H | 0.0506 | 5.4141 | 0.27
|  |  | total de material e/ou equip. .................. |  |  |  | 4.23
|  |  | total de mao de obra................ |  |  |  | 0.65
|  |  | leis sociais: horista - ( 86,39 % ) ......... mensalista - ( 49,82 % ) |  |  |  | 0.56
|  |  | total geral do servico - (sem BDI) ............. |  |  |  | 5.44
06.01.305 |  |  | Cabos e fios(condutores)
09-03-76-CB |  |  | Cabo flexível pvc - 750v - 3 condutores - 2,50mm2 | m | 36 | 5.05 | 181.8
| COD78 | I | CABO FLEXÍVEL PVC 750V - 3 COND. 2,50MM2 | M | 1.02 | 3.79 | 3.86
| 88264 | M | ELETRICISTA | H | 0.05 | 7.5255 | 0.37
| 88247 | M | AJUDANTE DE ELETRICISTA | H | 0.05 | 5.4141 | 0.27
|  |  | total de material e/ou equip. .................. |  |  |  | 3.86
|  |  | total de mao de obra................ |  |  |  | 0.64
|  |  | leis sociais: horista - ( 86,39 % ) ......... mensalista - ( 49,82 % ) |  |  |  | 0.55
|  |  | total geral do servico - (sem BDI) ............. |  |  |  | 5.05
91926 |  |  | Cabo de cobre flexível isolado, 2,5 mm², anti-chama 450/750 v, para circuitos terminais - fornecimento e instalação. Af_12/2015 | m | 2574 | 2.03 | 5225.22
| 1014 | I | CABO DE COBRE, FLEXIVEL, CLASSE 4 OU 5, ISOLACAO EM PVC/A, ANTICHAMA BWF-B, 1 CONDUTOR, 450/750 V, SECAO NOMINAL 2,5 MM2 | M | 1.19 | 1.1 | 1.3
| 21127 | I | FITA ISOLANTE ADESIVA ANTICHAMA, USO ATE 750 V, EM ROLO DE 19 MM X 5 M | UN | 0.009 | 3,78 | 0.03
| 88264 | M | ELETRICISTA | H | 0.03 | 7.5255 | 0.22
| 88247 | M | AJUDANTE DE ELETRICISTA | H | 0.03 | 5.4141 | 0.16
|  |  | total de material e/ou equip. .................. |  |  |  | 1.33
|  |  | total de mao de obra................ |  |  |  | 0.38
|  |  | leis sociais: horista - ( 86,39 % ) ......... mensalista - ( 49,82 % ) |  |  |  | 0.32
|  |  | total geral do servico - (sem BDI) ............. |  |  |  | 2.03
91928 |  |  | Cabo de cobre flexível isolado, 4 mm², anti-chama 450/750 v, para circuitos terminais - fornecimento e instalação. Af_12/2015 | m | 672 | 3.36 | 2257.92
| 21127 | I | FITA ISOLANTE ADESIVA ANTICHAMA, USO ATE 750 V, EM ROLO DE 19 MM X 5 M | UN | 0.009 | 3,78 | 0.03
| 981 | I | CABO DE COBRE, FLEXIVEL, CLASSE 4 OU 5, ISOLACAO EM PVC/A, ANTICHAMA BWF-B, 1 CONDUTOR, 450/750 V, SECAO NOMINAL 4 MM2 | M | 1.19 | 2 | 2.38
| 88264 | M | ELETRICISTA | H | 0.04 | 7.5255 | 0.3
| 88247 | M | AJUDANTE DE ELETRICISTA | H | 0.04 | 5.4141 | 0.21
|  |  | total de material e/ou equip. .................. |  |  |  | 2.41
|  |  | total de mao de obra................ |  |  |  | 0.51
|  |  | leis sociais: horista - ( 86,39 % ) ......... mensalista - ( 49,82 % ) |  |  |  | 0.44
|  |  | total geral do servico - (sem BDI) ............. |  |  |  | 3.36
06.01.306 |  |  | Caixas de passagem
91937 |  |  | Caixa octogonal 3" x 3", pvc, instalada em laje - fornecimento e instalação. Af_12/2015 | un | 86 | 6.15 | 528.9
| 1871 | I | CAIXA OCTOGONAL DE FUNDO MOVEL, EM PVC, DE 3" X 3", PARA ELETRODUTO FLEXIVEL CORRUGADO | UN | 1 | 2,73 | 2.73
| 88247 | M | AJUDANTE DE ELETRICISTA | H | 0.143 | 5.4141 | 0.77
| 88264 | M | ELETRICISTA | H | 0.143 | 7.5255 | 1.07
|  |  | total de material e/ou equip. .................. |  |  |  | 2.73
|  |  | total de mao de obra................ |  |  |  | 1.84
|  |  | leis sociais: horista - ( 86,39 % ) ......... mensalista - ( 49,82 % ) |  |  |  | 1.58
|  |  | total geral do servico - (sem BDI) ............. |  |  |  | 6.15
92868 |  |  | Caixa retangular 4" x 2" média (1,30 m do piso), metálica, instalada em parede - fornecimento e instalação. Af_12/2015 | un | 67 | 8.3 | 556.1
| 2556 | I | CAIXA DE LUZ "4 X 2" EM ACO ESMALTADA | UN | 1 | 2 | 2
| 88629-C | I | ARGAMASSA TRAÇO 1:3 (CIMENTO E AREIA MÉDIA), PREPARO MANUAL. AF_08/2014 | M3 | 0.0009 | 428.09 | 0.38
| 88264 | M | ELETRICISTA | H | 0.247 | 7.5255 | 1.85
| 88247 | M | AJUDANTE DE ELETRICISTA | H | 0.247 | 5.4141 | 1.33
|  |  | total de material e/ou equip. .................. |  |  |  | 2.38
|  |  | total de mao de obra................ |  |  |  | 3.18
|  |  | leis sociais: horista - ( 86,39 % ) ......... mensalista - ( 49,82 % ) |  |  |  | 2.74
|  |  | total geral do servico - (sem BDI) ............. |  |  |  | 8.3
92871 |  |  | Caixa retangular 4" x 4" média (1,30 m do piso), metálica, instalada em parede - fornecimento e instalação. Af_12/2015 | un | 6 | 10.31 | 61.86
| 2557 | I | CAIXA DE LUZ "4 X 4" EM ACO ESMALTADA | UN | 1 | 3 | 3
| 88629-C | I | ARGAMASSA TRAÇO 1:3 (CIMENTO E AREIA MÉDIA), PREPARO MANUAL. AF_08/2014 | M3 | 0.0012 | 428.09 | 0.51
| 88264 | M | ELETRICISTA | H | 0.283 | 7.5255 | 2.12
| 88247 | M | AJUDANTE DE ELETRICISTA | H | 0.283 | 5.4141 | 1.53
|  |  | total de material e/ou equip. .................. |  |  |  | 3.51
|  |  | total de mao de obra................ |  |  |  | 3.65
|  |  | leis sociais: horista - ( 86,39 % ) ......... mensalista - ( 49,82 % ) |  |  |  | 3.15
|  |  | total geral do servico - (sem BDI) ............. |  |  |  | 10.31
06.01.308 |  |  | Disjuntores
09-17-01-CB |  |  | Dps - dispositivo proteção contra surtos 275v - 40ka | un | 2 | 181.92 | 363.84
| 61001 | I | DISPOSITIVO DE PROTEÇÃO CONTRA SURTOS 275V - 40KA | UN | 1 | 173.52 | 173.52
| 88264 | M | ELETRICISTA | H | 0.6 | 7.5255 | 4.51
|  |  | total de material e/ou equip. .................. |  |  |  | 173.52
|  |  | total de mao de obra................ |  |  |  | 4.51
|  |  | leis sociais: horista - ( 86,39 % ) ......... mensalista - ( 49,82 % ) |  |  |  | 3.89
|  |  | total geral do servico - (sem BDI) ............. |  |  |  | 181.92
74130/1 |  |  | Disjuntor termomagnetico monopolar padrao nema (americano) 10 a 30a 240v, fornecimento e instalacao | un | 22 | 9.97 | 219.34
| 2370 | I | DISJUNTOR TIPO NEMA, MONOPOLAR 10 ATE 30A, TENSAO MAXIMA DE 240 V | UN | 1 | 8,22 | 8.22
| 88264 | M | ELETRICISTA | H | 0.125 | 7.5255 | 0.94
|  |  | total de material e/ou equip. .................. |  |  |  | 8.22
|  |  | total de mao de obra................ |  |  |  | 0.94
|  |  | leis sociais: horista - ( 86,39 % ) ......... mensalista - ( 49,82 % ) |  |  |  | 0.81
|  |  | total geral do servico - (sem BDI) ............. |  |  |  | 9.97
74130/4 |  |  | Disjuntor termomagnetico tripolar padrao nema (americano) 10 a 50a 240v, fornecimento e instalacao | un | 9 | 64.81 | 583.29
| 2392 | I | DISJUNTOR TIPO NEMA, TRIPOLAR 10 ATE 50A, TENSAO MAXIMA DE 415 V | UN | 1 | 55,18 | 55.18
| 88247 | M | AJUDANTE DE ELETRICISTA | H | 0.4 | 5.4141 | 2.16
| 88264 | M | ELETRICISTA | H | 0.4 | 7.5255 | 3.01
|  |  | total de material e/ou equip. .................. |  |  |  | 55.18
|  |  | total de mao de obra................ |  |  |  | 5.17
|  |  | leis sociais: horista - ( 86,39 % ) ......... mensalista - ( 49,82 % ) |  |  |  | 4.46
|  |  | total geral do servico - (sem BDI) ............. |  |  |  | 64.81
74130/5 |  |  | Disjuntor termomagnetico tripolar padrao nema (americano) 60 a 100a 240v, fornecimento e instalacao | un | 2 | 87.37 | 174.74
| 2373 | I | DISJUNTOR TIPO NEMA, TRIPOLAR 60 ATE 100 A, TENSAO MAXIMA DE 415 V | UN | 1 | 77,74 | 77.74
| 88264 | M | ELETRICISTA | H | 0.4 | 7.5255 | 3.01
| 88247 | M | AJUDANTE DE ELETRICISTA | H | 0.4 | 5.4141 | 2.16
|  |  | total de material e/ou equip. .................. |  |  |  | 77.74
|  |  | total de mao de obra................ |  |  |  | 5.17
|  |  | leis sociais: horista - ( 86,39 % ) ......... mensalista - ( 49,82 % ) |  |  |  | 4.46
|  |  | total geral do servico - (sem BDI) ............. |  |  |  | 87.37
93663-CS |  |  | Disjuntor dipositivo residual 30ma, corrente nominal de 25a - fornecimento e instalação. Af_04/2016 | un | 2 | 125.78 | 251.56
| 1571 | I | TERMINAL A COMPRESSAO EM COBRE ESTANHADO PARA CABO 4 MM2, 1 FURO E 1 COMPRESSAO, PARA PARAFUSO DE FIXACAO M5 | UN | 2 | 0,77 | 1.54
| 61003 | I | INTERRUPTOR DIFERENCIAL RESIDUAL (DR)2P - 25A/30MA-220/240V | UN | 1 | 121.04 | 121.04
| 88264 | M | ELETRICISTA | H | 0.133 | 7.5255 | 1
| 88247 | M | AJUDANTE DE ELETRICISTA | H | 0.133 | 5.4141 | 0.72
|  |  | total de material e/ou equip. .................. |  |  |  | 122.58
|  |  | total de mao de obra................ |  |  |  | 1.72
|  |  | leis sociais: horista - ( 86,39 % ) ......... mensalista - ( 49,82 % ) |  |  |  | 1.48
|  |  | total geral do servico - (sem BDI) ............. |  |  |  | 125.78
06.01.309 |  |  | Leitos
15.018.0499-0-CE |  |  | Eletrocalha perfurada,com tampa,tipo "u",100x50mm,tratamento superficial pre-zincado a quente,inclusive conexoes,acessor ios e fixacao superior.fornecimento e colocacao | m | 48 | 42.47 | 2038.56
| COD79 | I | PINO COM ROSCA, EM CAIXAS COM 100 PECAS, NO DIAMETRO DE 1/4", DE (30X20)MM | UN | 0.0133 | 26 | 0.34
| COD80 | I | PORCA ALTA, DE 1/4" | UN | 2.66 | 0.05 | 0.13
| COD81 | I | TIRANTE ROSQUEADO, DE 1/4"X3000MM | UN | 0.666 | 5.3 | 3.52
| COD82 | I | PROLONGADOR PARA TIRANTE ROSQUEADO, DE 1 /4" | UN | 1.33 | 0.41 | 0.54
| COD83 | I | ARRUELA LISA DE DIAMETRO INTERNO, DE 1/4 " | UN | 2.66 | 0.03 | 0.07
| COD84 | I | ELETROCALHA PERFURADA, SEM VIROLA, MED. (100X50X3000)MM, PRE-ZINCADA, SEM TAMPA | UN | 0.33 | 24.9 | 8.21
| COD85 | I | SUPORTE SUSPENSAO OMEGA P/ELETROCALHA PE RFURADA OU LISA 100X50MM (LARGURA X ABA) | UN | 0.666 | 1.68 | 1.11
| COD86 | I | TAMPA DE ENCAIXE PARA ELETROCALHA PERFUR ADA OU LISA, 100X3000MM | UN | 0.33 | 13.49 | 4.45
| 88264 | M | ELETRICISTA | H | 1 | 7.5255 | 7.52
| 88316 | M | SERVENTE DE OBRAS | H | 1 | 5.4141 | 5.41
|  |  | total de material e/ou equip. .................. |  |  |  | 18.37
|  |  | total de mao de obra................ |  |  |  | 12.93
|  |  | leis sociais: horista - ( 86,39 % ) ......... mensalista - ( 49,82 % ) |  |  |  | 11.17
|  |  | total geral do servico - (sem BDI) ............. |  |  |  | 42.47
06.01.400 |  |  | Iluminação e tomadas
06.01.401 |  |  | Luminárias
73953/2.1-CS |  |  | 2005 2xt16 28w - luminária de embutir em forro de gesso ou modulado para 2 lâmpadas fluorescentes tubulares de 28w. Corpo em chapa de aço tratada com acabamento em pintura eletrostática epóxi-pó na cor branca. Refletor e aletas parabólicas em alumínio anodizado de alto brilho e cobre soquete com acabamento especular de alto brilho. Equipada com porta-lâmpada antivibratório em policarbonato, com trava de segurança e proteção contra aquecimento nos contatos. | un | 9 | 270.48 | 2434.32
| COD87 | I | 2005 2XT16 28W - LUMINÁRIA DE EMBUTIR EM FORRO DE GESSO OU MODULADO PARA 2 LÂMPADAS FLUORESCENTES TUBULARES DE 28W. CORPO EM CHAPA DE AÇO TRATADA COM ACABAMENTO EM PINTURA ELETROSTÁTICA EPÓXI-PÓ NA COR BRANCA. REFLETOR E ALETAS PARABÓLICAS EM ALUMÍNIO ANODIZADO DE ALTO BRILHO E COBRE SOQUETE COM ACABAMENTO ESPECULAR DE ALTO BRILHO. EQUIPADA COM PORTA-LÂMPADA ANTIVIBRATÓRIO EM POLICARBONATO, COM TRAVA DE SEGURANÇA E PROTEÇÃO CONTRA AQUECIMENTO NOS CONTATOS. | UN | 1 | 250 | 250
| 88264 | M | ELETRICISTA | H | 0.85 | 7.5255 | 6.39
| 88316 | M | SERVENTE DE OBRAS | H | 0.85 | 5.4141 | 4.6
|  |  | total de material e/ou equip. .................. |  |  |  | 250
|  |  | total de mao de obra................ |  |  |  | 10.99
|  |  | leis sociais: horista - ( 86,39 % ) ......... mensalista - ( 49,82 % ) |  |  |  | 9.49
|  |  | total geral do servico - (sem BDI) ............. |  |  |  | 270.48
73953/2.3-CS |  |  | Luminária cilíndrica de sobrepor tipo arandela. Corpo e canopla em alumínio repuxado com acabamento em pintura eletrostática na cor branca. Tamanho da base cilíndrica de 102mm, altura da arandela 340mm e afastamento da parede de 145mm. Duas lâmpadas tc-tse de 23w. | un | 23 | 79.17 | 1820.91
| COD89 | I | LUMINÁRIA CILÍNDRICA DE SOBREPOR TIPO ARANDELA. CORPO E CANOPLA EM ALUMÍNIO REPUXADO COM ACABAMENTO EM PINTURA ELETROSTÁTICA NA COR BRANCA. TAMANHO DA BASE CILÍNDRICA DE 102MM, ALTURA DA ARANDELA 340MM E AFASTAMENTO DA PAREDE DE 145MM. DUAS LÂMPADAS TC-TSE DE 23W. | UN | 1 | 58.69 | 58.69
| 88264 | M | ELETRICISTA | H | 0.85 | 7.5255 | 6.39
| 88316 | M | SERVENTE DE OBRAS | H | 0.85 | 5.4141 | 4.6
|  |  | total de material e/ou equip. .................. |  |  |  | 58.69
|  |  | total de mao de obra................ |  |  |  | 10.99
|  |  | leis sociais: horista - ( 86,39 % ) ......... mensalista - ( 49,82 % ) |  |  |  | 9.49
|  |  | total geral do servico - (sem BDI) ............. |  |  |  | 79.17
73953/2D1 |  |  | Lpt 400 2xt16 28w - luminária vedada de embutir em forro de gesso ou modulado para 2 lâmpadas fluorescentes tubulares de 28w. Corpo em chapa de aço tratada com acabamento em pintura eletrostática epóxi-pó na cor branca e refletor em alumínio anodizado de alto brilho. Difusor em vidro temperado transparente com moldura em chapa de aço parafusada na cor branca. Equipada com porta-lâmpada antivibratório em policarbonato, com trava de segurança e proteção contra aquecimento nos contatos. | un | 54 | 317.29 | 17133.66
| COD128 | I | LPT 400 2XT16 28W - LUMINÁRIA VEDADA DE EMBUTIR EM FORRO DE GESSO OU MODULADO PARA 2 LÂMPADAS FLUORESCENTES TUBULARES DE 28W. CORPO EM CHAPA DE AÇO TRATADA COM ACABAMENTO EM PINTURA ELETROSTÁTICA EPÓXI-PÓ NA COR BRANCA E REFLETOR EM ALUMÍNIO ANODIZADO DE ALTO BRILHO. DIFUSOR EM VIDRO TEMPERADO TRANSPARENTE COM MOLDURA EM CHAPA DE AÇO PARAFUSADA NA COR BRANCA. EQUIPADA COM PORTA-LÂMPADA ANTIVIBRATÓRIO EM POLICARBONATO, COM TRAVA DE SEGURANÇA E PROTEÇÃO CONTRA AQUECIMENTO NOS CONTATOS. | UN | 1 | 298 | 298
| 88264 | M | ELETRICISTA | H | 0.8 | 7.5255 | 6.02
| 88247 | M | AJUDANTE DE ELETRICISTA | H | 0.8 | 5.4141 | 4.33
|  |  | total de material e/ou equip. .................. |  |  |  | 298
|  |  | total de mao de obra................ |  |  |  | 10.35
|  |  | leis sociais: horista - ( 86,39 % ) ......... mensalista - ( 49,82 % ) |  |  |  | 8.94
|  |  | total geral do servico - (sem BDI) ............. |  |  |  | 317.29
06.01.403 |  |  | Interruptores
83399 |  |  | Rele fotoeletrico p/ comando de iluminacao externa 220v/1000w - fornecimento e instalacao | un | 2 | 24.68 | 49.36
| 2510 | I | RELE FOTOELETRICO INTERNO E EXTERNO BIVOLT 1000 W, DE CONECTOR, SEM BASE | UN | 1 | 16,26 | 16.26
| 88264 | M | ELETRICISTA | H | 0.35 | 7.5255 | 2.63
| 88316 | M | SERVENTE DE OBRAS | H | 0.35 | 5.4141 | 1.89
|  |  | total de material e/ou equip. .................. |  |  |  | 16.26
|  |  | total de mao de obra................ |  |  |  | 4.52
|  |  | leis sociais: horista - ( 86,39 % ) ......... mensalista - ( 49,82 % ) |  |  |  | 3.9
|  |  | total geral do servico - (sem BDI) ............. |  |  |  | 24.68
91953 |  |  | Interruptor simples (1 módulo), 10a/250v, incluindo suporte e placa - fornecimento e instalação. Af_12/2015 | un | 3 | 15.35 | 46.05
| 91946-C | I | SUPORTE PARAFUSADO COM PLACA DE ENCAIXE 4" X 2" MÉDIO (1,30 M DO PISO) PARA PONTO ELÉTRICO - FORNECIMENTO E INSTALAÇÃO. AF_12/2015 | UN | 1 | 5.15 | 5.15
| 91952-C | I | INTERRUPTOR SIMPLES (1 MÓDULO), 10A/250V, SEM SUPORTE E SEM PLACA - FORNECIMENTO E INSTALAÇÃO. AF_12/2015 | UN | 1 | 10.2 | 10.2
|  |  | total de material e/ou equip. .................. |  |  |  | 15.35
|  |  | total de mao de obra................ |  |  |  | 0
|  |  | leis sociais: horista - ( 86,39 % ) ......... mensalista - ( 49,82 % ) |  |  |  | 0
|  |  | total geral do servico - (sem BDI) ............. |  |  |  | 15.35
91967 |  |  | Interruptor simples (3 módulos), 10a/250v, incluindo suporte e placa - fornecimento e instalação. Af_12/2015 | un | 6 | 33.15 | 198.9
| 91946-C | I | SUPORTE PARAFUSADO COM PLACA DE ENCAIXE 4" X 2" MÉDIO (1,30 M DO PISO) PARA PONTO ELÉTRICO - FORNECIMENTO E INSTALAÇÃO. AF_12/2015 | UN | 1 | 5.15 | 5.15
| 91966-C | I | INTERRUPTOR SIMPLES (3 MÓDULOS), 10A/250V, SEM SUPORTE E SEM PLACA - FORNECIMENTO E INSTALAÇÃO. AF_12/2015 | UN | 1 | 28 | 28
|  |  | total de material e/ou equip. .................. |  |  |  | 33.15
|  |  | total de mao de obra................ |  |  |  | 0
|  |  | leis sociais: horista - ( 86,39 % ) ......... mensalista - ( 49,82 % ) |  |  |  | 0
|  |  | total geral do servico - (sem BDI) ............. |  |  |  | 33.15
06.01.404 |  |  | Tomadas
72339 |  |  | Tomada 3p+t 30a/440v sem placa - fornecimento e instalacao | un | 26 | 24.52 | 637.52
| 7524 | I | TOMADA INDUSTRIAL DE EMBUTIR 3P+T 30 A, 440 V, COM TRAVA, SEM PLACA | UN | 1 | 13.7 | 13.7
| 88264 | M | ELETRICISTA | H | 0.45 | 7.5255 | 3.38
| 88247 | M | AJUDANTE DE ELETRICISTA | H | 0.45 | 5.4141 | 2.43
|  |  | total de material e/ou equip. .................. |  |  |  | 13.7
|  |  | total de mao de obra................ |  |  |  | 5.81
|  |  | leis sociais: horista - ( 86,39 % ) ......... mensalista - ( 49,82 % ) |  |  |  | 5.01
|  |  | total geral do servico - (sem BDI) ............. |  |  |  | 24.52
91996 |  |  | Tomada média de embutir (1 módulo), 2p+t 10 a, incluindo suporte e placa - fornecimento e instalação. Af_12/2015 | un | 30 | 18.65 | 559.5
| 91946-C | I | SUPORTE PARAFUSADO COM PLACA DE ENCAIXE 4" X 2" MÉDIO (1,30 M DO PISO) PARA PONTO ELÉTRICO - FORNECIMENTO E INSTALAÇÃO. AF_12/2015 | UN | 1 | 5.15 | 5.15
| 91994-C | I | TOMADA MÉDIA DE EMBUTIR (1 MÓDULO), 2P+T 10 A, SEM SUPORTE E SEM PLACA - FORNECIMENTO E INSTALAÇÃO. AF_12/2015 | UN | 1 | 13.5 | 13.5
|  |  | total de material e/ou equip. .................. |  |  |  | 18.65
|  |  | total de mao de obra................ |  |  |  | 0
|  |  | leis sociais: horista - ( 86,39 % ) ......... mensalista - ( 49,82 % ) |  |  |  | 0
|  |  | total geral do servico - (sem BDI) ............. |  |  |  | 18.65
92004 |  |  | Tomada média de embutir (2 módulos), 2p+t 10 a, incluindo suporte e placa - fornecimento e instalação. Af_12/2015 | un | 6 | 30.15 | 180.9
| 91946-C | I | SUPORTE PARAFUSADO COM PLACA DE ENCAIXE 4" X 2" MÉDIO (1,30 M DO PISO) PARA PONTO ELÉTRICO - FORNECIMENTO E INSTALAÇÃO. AF_12/2015 | UN | 1 | 5.15 | 5.15
| 92002-C | I | TOMADA MÉDIA DE EMBUTIR (2 MÓDULOS), 2P+T 10 A, SEM SUPORTE E SEM PLACA - FORNECIMENTO E INSTALAÇÃO. AF_12/2015 | UN | 1 | 25 | 25
|  |  | total de material e/ou equip. .................. |  |  |  | 30.15
|  |  | total de mao de obra................ |  |  |  | 0
|  |  | leis sociais: horista - ( 86,39 % ) ......... mensalista - ( 49,82 % ) |  |  |  | 0
|  |  | total geral do servico - (sem BDI) ............. |  |  |  | 30.15
06.01.500 |  |  | Aterramento e proteção contra descargas atmosféricas
06.01.502 |  |  | Conectores e terminais
407327 |  |  | Solda exotermica para cabos de 50mm2 / haste 3/4" (cabo passante na lateral da haste) | un | 20 | 26.62 | 532.4
| COD90 | I | MOLDE PARA SOLDA CABO 50MM2 / HASTE 3/4" (CABO PASSANTE NA LATE RAL DA HASTE) | UN | 0.02 | 120 | 2.4
| COD91 | I | ALICATE GRANDE | UN | 0.002 | 93.96 | 0.18
| COD92 | I | CARTUCHO 115 | UN | 1 | 12 | 12
| 88264 | M | ELETRICISTA | H | 0.5 | 7.5255 | 3.76
| 88243 | M | AJUDANTE ESPECIALIZADO | H | 0.5 | 5.4141 | 2.7
|  |  | total de material e/ou equip. .................. |  |  |  | 14.58
|  |  | total de mao de obra................ |  |  |  | 6.46
|  |  | leis sociais: horista - ( 86,39 % ) ......... mensalista - ( 49,82 % ) |  |  |  | 5.58
|  |  | total geral do servico - (sem BDI) ............. |  |  |  | 26.62
98111 |  |  | Caixa de inspeção para aterramento, circular, em polietileno, diâmetro interno = 0,3 m. Af_05/2018 | un | 4 | 17.56 | 70.24
| 34643 | I | CAIXA INSPECAO EM POLIETILENO PARA ATERRAMENTO E PARA RAIOS DIAMETRO = 300 MM | UN | 1 | 11,56 | 11.56
| 94102-C | I | LASTRO DE VALA COM PREPARO DE FUNDO, LARGURA MENOR QUE 1,5 M, COM CAMADA DE AREIA, LANÇAMENTO MANUAL, EM LOCAL COM NÍVEL BAIXO DE INTERFERÊNCIA. AF_06/2016 | M3 | 0.0141 | 143.91 | 2.02
| 88309 | M | PEDREIRO | H | 0.1693 | 7.2765 | 1.23
| 88316 | M | SERVENTE DE OBRAS | H | 0.1693 | 5.4141 | 0.91
|  |  | total de material e/ou equip. .................. |  |  |  | 13.58
|  |  | total de mao de obra................ |  |  |  | 2.14
|  |  | leis sociais: horista - ( 86,39 % ) ......... mensalista - ( 49,82 % ) |  |  |  | 1.84
|  |  | total geral do servico - (sem BDI) ............. |  |  |  | 17.56
06.01.504 |  |  | Cabos de descida
96974 |  |  | Cordoalha de cobre nu 50 mm², não enterrada, com isolador - fornecimento e instalação. Af_12/2017 | m | 291.08 | 40.71 | 11849.86
| 867 | I | CABO DE COBRE NU 50 MM2 MEIO-DURO | M | 1.05 | 22 | 23.1
| 98463-C | I | SUPORTE ISOLADOR PARA CORDOALHA DE COBRE - FORNECIMENTO E INSTALAÇÃO. AF_12/2017 | UN | 0.5 | 19.58 | 9.79
| 88264 | M | ELETRICISTA | H | 0.3251 | 7.5255 | 2.44
| 88247 | M | AJUDANTE DE ELETRICISTA | H | 0.3251 | 5.4141 | 1.76
|  |  | total de material e/ou equip. .................. |  |  |  | 32.89
|  |  | total de mao de obra................ |  |  |  | 4.2
|  |  | leis sociais: horista - ( 86,39 % ) ......... mensalista - ( 49,82 % ) |  |  |  | 3.62
|  |  | total geral do servico - (sem BDI) ............. |  |  |  | 40.71
06.01.506 |  |  | Eletrodo de terra
96985 |  |  | Haste de aterramento 5/8 para spda - fornecimento e instalação. Af_12/2017 | un | 4 | 38.23 | 152.92
| 3379 | I | HASTE DE ATERRAMENTO EM ACO COM 3,00 M DE COMPRIMENTO E DN = 5/8", REVESTIDA COM BAIXA CAMADA DE COBRE, SEM CONECTOR | UN | 1 | 32.14 | 32.14
| 88264 | M | ELETRICISTA | H | 0.2531 | 7.5255 | 1.9
| 88247 | M | AJUDANTE DE ELETRICISTA | H | 0.2531 | 5.4141 | 1.37
|  |  | total de material e/ou equip. .................. |  |  |  | 32.14
|  |  | total de mao de obra................ |  |  |  | 3.27
|  |  | leis sociais: horista - ( 86,39 % ) ......... mensalista - ( 49,82 % ) |  |  |  | 2.82
|  |  | total geral do servico - (sem BDI) ............. |  |  |  | 38.23
06.03.000 |  |  | Detecção e alarme de incêndio
06.03.500 |  |  | Conectores e terminais
06.03.501 |  |  | Iluminação de emergência
18.027.0045-0-CE |  |  | Luminaria de emergencia de sobrepor,em plastico,equipada com bateria selada recarregavel e lampada fluorescente 2x20w.fo rnecimento e colocacao | un | 9 | 354.68 | 3192.12
| COD95 | I | LUMINARIA DE EMERGENCIA DE SOBREPOR, EM PLASTICO, EQUIPADA C/BATERIA SELADA RECA RREGAVEL E LAMPADA FLUORESCENTE 2X20W | UN | 1 | 342.64 | 342.64
| 88264 | M | ELETRICISTA | H | 0.5 | 7.5255 | 3.76
| 88316 | M | SERVENTE DE OBRAS | H | 0.5 | 5.4141 | 2.7
|  |  | total de material e/ou equip. .................. |  |  |  | 342.64
|  |  | total de mao de obra................ |  |  |  | 6.46
|  |  | leis sociais: horista - ( 86,39 % ) ......... mensalista - ( 49,82 % ) |  |  |  | 5.58
|  |  | total geral do servico - (sem BDI) ............. |  |  |  | 354.68
06.04.000 |  |  | Sonorização
06.04.200 |  |  | Sonofletores
18.037.0200-CE |  |  | Sonofletor acustico de embutir completo,casador de impedanci a,potenciometro de volume e alto falante de 6" de 25w rms,in clusive plugs,terminais e conectores,exclusive fios e instal acao do ponto (vide item 15.015.0400).fornecimento e colocac ao. | un | 12 | 83 | 996
| COD129 | I | SONOFLETOR ACUSTICO DE EMBUTIR COMPLETO,CASADOR DE IMPEDANCI A,POTENCIOMETRO DE VOLUME E ALTO FALANTE DE 6" DE 25W RMS,IN CLUSIVE PLUGS,TERMINAIS E CONECTORES,EXCLUSIVE FIOS E INSTAL ACAO DO PONTO (VIDE ITEM 15.015.0400).FORNECIMENTO E COLOCAC AO. | UN | 1 | 83 | 83
|  |  | total de material e/ou equip. .................. |  |  |  | 83
|  |  | total de mao de obra................ |  |  |  | 0
|  |  | leis sociais: horista - ( 86,39 % ) ......... mensalista - ( 49,82 % ) |  |  |  | 0
|  |  | total geral do servico - (sem BDI) ............. |  |  |  | 83
06.04.300 |  |  | Cabos e fios
83639D |  |  | Cabo de audio 2x4,00² bicolor vm/pr -70v - fornecimento e instalacao | m | 35 | 1.8 | 63
| COD130 | I | CABO DE AUDIO 2X4,00² BICOLOR VM/PR -70V - FORNECIMENTO E INSTALACAO | M | 1 | 1.8 | 1.8
|  |  | total de material e/ou equip. .................. |  |  |  | 1.8
|  |  | total de mao de obra................ |  |  |  | 0
|  |  | leis sociais: horista - ( 86,39 % ) ......... mensalista - ( 49,82 % ) |  |  |  | 0
|  |  | total geral do servico - (sem BDI) ............. |  |  |  | 1.8
83639D2 |  |  | Cabo hdmi - fornecimento e instalacao | m | 24 | 14 | 336
| COD131 | I | CABO HDMI - FORNECIMENTO E INSTALACAO | M | 1 | 14 | 14
|  |  | total de material e/ou equip. .................. |  |  |  | 14
|  |  | total de mao de obra................ |  |  |  | 0
|  |  | leis sociais: horista - ( 86,39 % ) ......... mensalista - ( 49,82 % ) |  |  |  | 0
|  |  | total geral do servico - (sem BDI) ............. |  |  |  | 14
83639D3 |  |  | Cabo vga - fornecimento e instalacao | m | 24 | 8 | 192
| COD132 | I | CABO VGA - FORNECIMENTO E INSTALACAO | M | 1 | 8 | 8
|  |  | total de material e/ou equip. .................. |  |  |  | 8
|  |  | total de mao de obra................ |  |  |  | 0
|  |  | leis sociais: horista - ( 86,39 % ) ......... mensalista - ( 49,82 % ) |  |  |  | 0
|  |  | total geral do servico - (sem BDI) ............. |  |  |  | 8
83639DD |  |  | Cabo de audio 1x1,5² bicolor vm/pr -70v - fornecimento e instalacao | m | 47.8 | 0.98 | 46.84
| COD133 | I | CABO DE AUDIO 1X1,5² BICOLOR VM/PR -70V - FORNECIMENTO E INSTALACAO | M | 1 | 0.98 | 0.98
|  |  | total de material e/ou equip. .................. |  |  |  | 0.98
|  |  | total de mao de obra................ |  |  |  | 0
|  |  | leis sociais: horista - ( 86,39 % ) ......... mensalista - ( 49,82 % ) |  |  |  | 0
|  |  | total geral do servico - (sem BDI) ............. |  |  |  | 0.98
06.04.400 |  |  | Eletrodutos (inclusive acessórios de conexão, suporte e fixação)
91863 |  |  | Eletroduto rígido roscável, pvc, dn 25 mm (3/4"), para circuitos terminais, instalado em forro - fornecimento e instalação. Af_12/2015 | m | 65.4 | 5.98 | 391.09
| 2674 | I | ELETRODUTO DE PVC RIGIDO ROSCAVEL DE 3/4 ", SEM LUVA | M | 1.017 | 2 | 2.03
| 91170-C | I | FIXAÇÃO DE TUBOS HORIZONTAIS DE PVC, CPVC OU COBRE DIÂMETROS MENORES OU IGUAIS A 40 MM OU ELETROCALHAS ATÉ 150MM DE LARGURA, COM ABRAÇADEIRA METÁLICA RÍGIDA TIPO D 1/2, FIXADA EM PERFILADO EM LAJE. AF_05/2015 | M | 1 | 2 | 2
| 88264 | M | ELETRICISTA | H | 0.082 | 7.5255 | 0.61
| 88247 | M | AJUDANTE DE ELETRICISTA | H | 0.082 | 5.4141 | 0.44
|  |  | total de material e/ou equip. .................. |  |  |  | 4.03
|  |  | total de mao de obra................ |  |  |  | 1.05
|  |  | leis sociais: horista - ( 86,39 % ) ......... mensalista - ( 49,82 % ) |  |  |  | 0.9
|  |  | total geral do servico - (sem BDI) ............. |  |  |  | 5.98
92868 |  |  | Caixa retangular 4" x 2" média (1,30 m do piso), metálica, instalada em parede - fornecimento e instalação. Af_12/2015 | un | 18 | 8.3 | 149.4
| 2556 | I | CAIXA DE LUZ "4 X 2" EM ACO ESMALTADA | UN | 1 | 2 | 2
| 88629-C | I | ARGAMASSA TRAÇO 1:3 (CIMENTO E AREIA MÉDIA), PREPARO MANUAL. AF_08/2014 | M3 | 0.0009 | 428.09 | 0.38
| 88264 | M | ELETRICISTA | H | 0.247 | 7.5255 | 1.85
| 88247 | M | AJUDANTE DE ELETRICISTA | H | 0.247 | 5.4141 | 1.33
|  |  | total de material e/ou equip. .................. |  |  |  | 2.38
|  |  | total de mao de obra................ |  |  |  | 3.18
|  |  | leis sociais: horista - ( 86,39 % ) ......... mensalista - ( 49,82 % ) |  |  |  | 2.74
|  |  | total geral do servico - (sem BDI) ............. |  |  |  | 8.3
06.09.000 |  |  | Sistema de cabeamento estruturado
06.09.004 |  |  | Cabos em par trançado
98297 |  |  | Cabo eletrônico categoria 6, instalado em edificação institucional - fornecimento e instalação. Af_03/2018 | m | 690.2 | 1.66 | 1145.73
| 39599 | I | CABO DE PAR TRANCADO UTP, 4 PARES, CATEGORIA 6 | M | 1.05 | 1.5 | 1.57
| 88247 | M | AJUDANTE DE ELETRICISTA | H | 0.0045 | 5.4141 | 0.02
| 88264 | M | ELETRICISTA | H | 0.0045 | 7.5255 | 0.03
|  |  | total de material e/ou equip. .................. |  |  |  | 1.57
|  |  | total de mao de obra................ |  |  |  | 0.05
|  |  | leis sociais: horista - ( 86,39 % ) ......... mensalista - ( 49,82 % ) |  |  |  | 0.04
|  |  | total geral do servico - (sem BDI) ............. |  |  |  | 1.66
C3750D |  |  | Cabo de fibra óptica, 01 par | m | 40.22 | 3.54 | 142.37
| COD96 | I | CABO DE FIBRA ÓTICA, 01 PAR | M | 1.02 | 3.48 | 3.54
|  |  | total de material e/ou equip. .................. |  |  |  | 3.54
|  |  | total de mao de obra................ |  |  |  | 0
|  |  | leis sociais: horista - ( 86,39 % ) ......... mensalista - ( 49,82 % ) |  |  |  | 0
|  |  | total geral do servico - (sem BDI) ............. |  |  |  | 3.54
06.09.007 |  |  | Tomadas
98307 |  |  | Tomada de rede rj45 - fornecimento e instalação. Af_03/2018 | un | 6 | 27.22 | 163.32
| 38083 | I | TOMADA RJ45, 8 FIOS, CAT 5E, CONJUNTO MONTADO PARA EMBUTIR 4" X 2" (PLACA + SUPORTE + MODULO) | UN | 1 | 22.27 | 22.27
| 88247 | M | AJUDANTE DE ELETRICISTA | H | 0.2062 | 5.4141 | 1.11
| 88264 | M | ELETRICISTA | H | 0.2062 | 7.5255 | 1.55
|  |  | total de material e/ou equip. .................. |  |  |  | 22.27
|  |  | total de mao de obra................ |  |  |  | 2.66
|  |  | leis sociais: horista - ( 86,39 % ) ......... mensalista - ( 49,82 % ) |  |  |  | 2.29
|  |  | total geral do servico - (sem BDI) ............. |  |  |  | 27.22
C4174D-CI |  |  | Tomada p/ conexão de rede c/ conector rj 45 c/ espelho em caixa 4 x 4 (instalada) | un | 14 | 40.9 | 572.6
| COD97 | I | TOMADA P/ CONEXÃO DE REDE C/ CONECTOR RJ 45 C/ ESPELHO EM CAIXA 4 x 4 | UN | 1 | 32 | 32
| 88264 | M | ELETRICISTA | H | 0.37 | 7.5255 | 2.78
| 88247 | M | AJUDANTE DE ELETRICISTA | H | 0.37 | 5.4141 | 2
|  |  | total de material e/ou equip. .................. |  |  |  | 32
|  |  | total de mao de obra................ |  |  |  | 4.78
|  |  | leis sociais: horista - ( 86,39 % ) ......... mensalista - ( 49,82 % ) |  |  |  | 4.12
|  |  | total geral do servico - (sem BDI) ............. |  |  |  | 40.9
06.09.009 |  |  | Eletrodutos (inclusive acessórios de conexão, suporte e fixação)
91863 |  |  | Eletroduto rígido roscável, pvc, dn 25 mm (3/4"), para circuitos terminais, instalado em forro - fornecimento e instalação. Af_12/2015 | m | 91.43 | 5.98 | 546.75
| 2674 | I | ELETRODUTO DE PVC RIGIDO ROSCAVEL DE 3/4 ", SEM LUVA | M | 1.017 | 2 | 2.03
| 91170-C | I | FIXAÇÃO DE TUBOS HORIZONTAIS DE PVC, CPVC OU COBRE DIÂMETROS MENORES OU IGUAIS A 40 MM OU ELETROCALHAS ATÉ 150MM DE LARGURA, COM ABRAÇADEIRA METÁLICA RÍGIDA TIPO D 1/2, FIXADA EM PERFILADO EM LAJE. AF_05/2015 | M | 1 | 2 | 2
| 88264 | M | ELETRICISTA | H | 0.082 | 7.5255 | 0.61
| 88247 | M | AJUDANTE DE ELETRICISTA | H | 0.082 | 5.4141 | 0.44
|  |  | total de material e/ou equip. .................. |  |  |  | 4.03
|  |  | total de mao de obra................ |  |  |  | 1.05
|  |  | leis sociais: horista - ( 86,39 % ) ......... mensalista - ( 49,82 % ) |  |  |  | 0.9
|  |  | total geral do servico - (sem BDI) ............. |  |  |  | 5.98
91868 |  |  | Eletroduto rígido roscável, pvc, dn 32 mm (1"), para circuitos terminais, instalado em laje - fornecimento e instalação. Af_12/2015 | m | 16.16 | 6.78 | 109.56
| 2685 | I | ELETRODUTO DE PVC RIGIDO ROSCAVEL DE 1 ", SEM LUVA | M | 1.017 | 3,69 | 3.75
| 34562 | I | ARAME RECOZIDO 16 BWG, 1,60 MM (0,016 KG/M) | KG | 0.002 | 12,31 | 0.02
| 88247 | M | AJUDANTE DE ELETRICISTA | H | 0.126 | 5.4141 | 0.68
| 88264 | M | ELETRICISTA | H | 0.126 | 7.5255 | 0.94
|  |  | total de material e/ou equip. .................. |  |  |  | 3.77
|  |  | total de mao de obra................ |  |  |  | 1.62
|  |  | leis sociais: horista - ( 86,39 % ) ......... mensalista - ( 49,82 % ) |  |  |  | 1.39
|  |  | total geral do servico - (sem BDI) ............. |  |  |  | 6.78
06.09.011 |  |  | Eletrocalhas (inclusive acessórios de conexão, suporte e fixação)
15.018.0514-0-CE |  |  | Eletrocalha perfurada,com tampa,tipo "u",50x50mm,tratamento superficial pre-zincado a quente,exclusive conexoes,acessori os e fixacao superior.fornecimento e colocacao | m | 52.84 | 35.01 | 1849.92
| COD124 | I | ELETROCALHA PERFURADA, SEM VIROLA, MED.( 50X50X3000)MM, PRE-ZINCADA, SEM TAMPA | UN | 0.33 | 25 | 8.25
| COD125 | I | TAMPA DE ENCAIXE PARA ELETROCALHA PERFUR ADA OU LISA, 50X3000MM | UN | 0.33 | 8.09 | 2.66
| 88264 | M | ELETRICISTA | H | 1 | 7.5255 | 7.52
| 88316 | M | SERVENTE DE OBRAS | H | 1 | 5.4141 | 5.41
|  |  | total de material e/ou equip. .................. |  |  |  | 10.91
|  |  | total de mao de obra................ |  |  |  | 12.93
|  |  | leis sociais: horista - ( 86,39 % ) ......... mensalista - ( 49,82 % ) |  |  |  | 11.17
|  |  | total geral do servico - (sem BDI) ............. |  |  |  | 35.01
06.10.000 |  |  | Serviços diversos
06.10.100 |  |  | Escavação de valas
06.10.101 |  |  | Manual
93358 |  |  | Escavação manual de vala com profundidade menor ou igual a 1,30 m. Af_03/2016 | m³ | 2 | 50.45 | 100.9
| 88316 | M | SERVENTE DE OBRAS | H | 5 | 5.4141 | 27.07
|  |  | total de material e/ou equip. .................. |  |  |  | 0
|  |  | total de mao de obra................ |  |  |  | 27.07
|  |  | leis sociais: horista - ( 86,39 % ) ......... mensalista - ( 49,82 % ) |  |  |  | 23.38
|  |  | total geral do servico - (sem BDI) ............. |  |  |  | 50.45
06.10.103 |  |  | Reaterro compactado
96995 |  |  | Reaterro manual apiloado com soquete. Af_10/2017 | m³ | 2 | 30.26 | 60.52
| 88316 | M | SERVENTE DE OBRAS | H | 3 | 5.4141 | 16.24
|  |  | total de material e/ou equip. .................. |  |  |  | 0
|  |  | total de mao de obra................ |  |  |  | 16.24
|  |  | leis sociais: horista - ( 86,39 % ) ......... mensalista - ( 49,82 % ) |  |  |  | 14.02
|  |  | total geral do servico - (sem BDI) ............. |  |  |  | 30.26
06.10.200 |  |  | Lastros
06.10.202 |  |  | De brita
94111 |  |  | Lastro de vala com preparo de fundo, largura menor que 1,5 m, com camada de areia, lançamento mecanizado, em local com nível baixo de interferência. Af_06/2016 | m³ | 0.02 | 121.86 | 2.43
| 370 | I | AREIA MEDIA - POSTO JAZIDA/FORNECEDOR (RETIRADO NA JAZIDA, SEM TRANSPORTE) | M3 | 1.1 | 62,75 | 69.02
| 5678-C | I | RETROESCAVADEIRA SOBRE RODAS COM CARREGADEIRA, TRAÇÃO 4X4, POTÊNCIA LÍQ. 88 HP, CAÇAMBA CARREG. CAP. MÍN. 1 M3, CAÇAMBA RETRO CAP. 0,26 M3, PESO OPERACIONAL MÍN. 6.674 KG, PROFUNDIDADE ESCAVAÇÃO MÁX. 4,37 M - CHP DIURNO. AF_06/2014 | CHP | 0.106 | 99.05 | 10.49
| 5679-C | I | RETROESCAVADEIRA SOBRE RODAS COM CARREGADEIRA, TRAÇÃO 4X4, POTÊNCIA LÍQ. 88 HP, CAÇAMBA CARREG. CAP. MÍN. 1 M3, CAÇAMBA RETRO CAP. 0,26 M3, PESO OPERACIONAL MÍN. 6.674 KG, PROFUNDIDADE ESCAVAÇÃO MÁX. 4,37 M - CHI DIURNO. AF_06/2014 | CHI | 0.53 | 34.4 | 18.23
| 91533-C | I | COMPACTADOR DE SOLOS DE PERCUSSÃO (SOQUETE) COM MOTOR A GASOLINA 4 TEMPOS, POTÊNCIA 4 CV - CHP DIURNO. AF_08/2015 | CHP | 0.069 | 18.66 | 1.28
| 91534-C | I | COMPACTADOR DE SOLOS DE PERCUSSÃO (SOQUETE) COM MOTOR A GASOLINA 4 TEMPOS, POTÊNCIA 4 CV - CHI DIURNO. AF_08/2015 | CHI | 0.064 | 15.12 | 0.96
| 88309 | M | PEDREIRO | H | 0.763 | 7.2765 | 5.55
| 88316 | M | SERVENTE DE OBRAS | H | 1.144 | 5.4141 | 6.19
|  |  | total de material e/ou equip. .................. |  |  |  | 99.98
|  |  | total de mao de obra................ |  |  |  | 11.74
|  |  | leis sociais: horista - ( 86,39 % ) ......... mensalista - ( 49,82 % ) |  |  |  | 10.14
|  |  | total geral do servico - (sem BDI) ............. |  |  |  | 121.86
06.10.300 |  |  | Caixas de passagem
06.10.301 |  |  | Em alvenaria
08.10.301.1 |  |  | Tampão t-16 fornecimento | un | 2 | 137.05 | 274.1
| COD106 | I | TAMPÃO T-16 FORNECIMENTO | UN | 1 | 137.05 | 137.05
|  |  | total de material e/ou equip. .................. |  |  |  | 137.05
|  |  | total de mao de obra................ |  |  |  | 0
|  |  | leis sociais: horista - ( 86,39 % ) ......... mensalista - ( 49,82 % ) |  |  |  | 0
|  |  | total geral do servico - (sem BDI) ............. |  |  |  | 137.05
72285 |  |  | Caixa de areia 40x40x40cm em alvenaria - execução | un | 2 | 64.54 | 129.08
| 1382 | I | CIMENTO PORTLAND POZOLANICO CP IV- 32 | 50KG | 0.41 | 23,51 | 9.63
| 370 | I | AREIA MEDIA - POSTO JAZIDA/FORNECEDOR (RETIRADO NA JAZIDA, SEM TRANSPORTE) | M3 | 0.11 | 62,75 | 6.9
| 4721 | I | PEDRA BRITADA N. 1 (9,5 a 19 MM) POSTO PEDREIRA/FORNECEDOR, SEM FRETE | M3 | 0.031 | 66,29 | 2.05
| 7271 | I | BLOCO CERAMICO (ALVENARIA DE VEDACAO), 8 FUROS, DE 9 X 19 X 19 CM | UN | 20 | 0,59 | 11.8
| 88309 | M | PEDREIRO | H | 0.98 | 7.2765 | 7.13
| 88316 | M | SERVENTE DE OBRAS | H | 2.07 | 5.4141 | 11.2
|  |  | total de material e/ou equip. .................. |  |  |  | 30.38
|  |  | total de mao de obra................ |  |  |  | 18.33
|  |  | leis sociais: horista - ( 86,39 % ) ......... mensalista - ( 49,82 % ) |  |  |  | 15.83
|  |  | total geral do servico - (sem BDI) ............. |  |  |  | 64.54
08.00.000 |  |  | Instalações de prevenção e combate a incêndio
08.01.000 |  |  | Prevenção e combate a incêndio
08.01.500 |  |  | Equipamentos e acessórios
17.040.0050-0-CE |  |  | Pintura de sinalizacao para extintores de incendio,em quadra dos vermelhos e bordas amarelas,conforme projeto emop 2547 ( hidraulica/sanitaria/incendio) | un | 3 | 22.94 | 68.82
| COD107 | I | ESMALTE SINTETICO ALQUIDICO ALTO BRILHO, BRILHANTE, ACETINADO OU FOSCO | GL | 0.1 | 46.58 | 4.65
| COD108 | I | FITA CREPE, EM ROLO DE 25MMX50,00M | UN | 0.13 | 5.29 | 0.68
| 88310 | M | PINTOR | H | 0.95 | 7.2765 | 6.91
| 88316 | M | SERVENTE DE OBRAS | H | 0.47 | 5.4141 | 2.54
|  |  | total de material e/ou equip. .................. |  |  |  | 5.33
|  |  | total de mao de obra................ |  |  |  | 9.45
|  |  | leis sociais: horista - ( 86,39 % ) ......... mensalista - ( 49,82 % ) |  |  |  | 8.16
|  |  | total geral do servico - (sem BDI) ............. |  |  |  | 22.94
37539 |  |  | Placa de sinalizacao de seguranca contra incendio, fotoluminescente, retangular, *13 x 26* cm, em pvc *2* mm anti-chamas (simbolos, cores e pictogramas conforme nbr 13434) | un | 3 | 15 | 45
| COD109 | I | PLACA DE SINALIZACAO DE SEGURANCA CONTRA INCENDIO, FOTOLUMINESCENTE, RETANGULAR, *13 X 26* CM, EM PVC *2* MM ANTI-CHAMAS (SIMBOLOS, CORES E PICTOGRAMAS CONFORME NBR 13434) | UN | 1 | 14 | 14
| 88316 | M | SERVENTE DE OBRAS | H | 0.1 | 5.4141 | 0.54
|  |  | total de material e/ou equip. .................. |  |  |  | 14
|  |  | total de mao de obra................ |  |  |  | 0.54
|  |  | leis sociais: horista - ( 86,39 % ) ......... mensalista - ( 49,82 % ) |  |  |  | 0.46
|  |  | total geral do servico - (sem BDI) ............. |  |  |  | 15
37556 |  |  | Placa de sinalizacao de seguranca contra incendio, fotoluminescente, quadrada, *20 x 20* cm, em pvc *2* mm anti-chamas (simbolos, cores e pictogramas conforme nbr 13434) | un | 3 | 17.35 | 52.05
| COD110 | I | PLACA DE SINALIZACAO DE SEGURANCA CONTRA INCENDIO, FOTOLUMINESCENTE, QUADRADA, *20 X 20* CM, EM PVC *2* MM ANTI-CHAMAS (SIMBOLOS, CORES E PICTOGRAMAS CONFORME NBR 13434) | UN | 1 | 16.35 | 16.35
| 88316 | M | SERVENTE DE OBRAS | H | 0.1 | 5.4141 | 0.54
|  |  | total de material e/ou equip. .................. |  |  |  | 16.35
|  |  | total de mao de obra................ |  |  |  | 0.54
|  |  | leis sociais: horista - ( 86,39 % ) ......... mensalista - ( 49,82 % ) |  |  |  | 0.46
|  |  | total geral do servico - (sem BDI) ............. |  |  |  | 17.35
83635 |  |  | Extintor incendio tp po quimico 6kg - fornecimento e instalacao | un | 3 | 166.67 | 500.01
| 10892 | I | EXTINTOR DE INCENDIO PORTATIL COM CARGA DE PO QUIMICO SECO (PQS) DE 6 KG, CLASSE BC | UN | 1 | 154.88 | 154.88
| 88309 | M | PEDREIRO | H | 0.5 | 7.2765 | 3.63
| 88316 | M | SERVENTE DE OBRAS | H | 0.5 | 5.4141 | 2.7
|  |  | total de material e/ou equip. .................. |  |  |  | 154.88
|  |  | total de mao de obra................ |  |  |  | 6.33
|  |  | leis sociais: horista - ( 86,39 % ) ......... mensalista - ( 49,82 % ) |  |  |  | 5.46
|  |  | total geral do servico - (sem BDI) ............. |  |  |  | 166.67
0 |  |  | Bloco D
02.00.000 |  |  | Serviços preliminares
02.03.000 |  |  | Locação de obras
02.03.100 |  |  | De edificações
99059 |  |  | Locacao convencional de obra, utilizando gabarito de tábuas corridas pontaletadas a cada 2,00m - 2 utilizações. Af_10/2018 | m | 64.8 | 27.7 | 1794.96
| 91692-C | I | SERRA CIRCULAR DE BANCADA COM MOTOR ELÉTRICO POTÊNCIA DE 5HP, COM COIFA PARA DISCO 10" - CHP DIURNO. AF_08/2015 | CHP | 0.0039 | 15 | 0.05
| 91693-C | I | SERRA CIRCULAR DE BANCADA COM MOTOR ELÉTRICO POTÊNCIA DE 5HP, COM COIFA PARA DISCO 10" - CHI DIURNO. AF_08/2015 | CHI | 0.0168 | 14.35 | 0.24
| 94974-C | I | CONCRETO MAGRO PARA LASTRO, TRAÇO 1:4,5:4,5 (CIMENTO/ AREIA MÉDIA/ BRITA 1) - PREPARO MANUAL. AF_07/2016 | M3 | 0.0046 | 363.9 | 1.67
| 99062-C | I | MARCAÇÃO DE PONTOS EM GABARITO OU CAVALETE. AF_10/2018 | UN | 1.5 | 1.69 | 2.53
| 4417 | I | SARRAFO DE MADEIRA NAO APARELHADA *2,5 X 7* CM, MACARANDUBA, ANGELIM OU EQUIVALENTE DA REGIAO | M | 0.7445 | 2,77 | 2.06
| 4433 | I | PECA DE MADEIRA NAO APARELHADA *7,5 X 7,5* CM (3 X 3 ") MACARANDUBA, ANGELIM OU EQUIVALENTE DA REGIAO | M | 0.4125 | 6,37 | 2.62
| 5068 | I | PREGO DE ACO POLIDO COM CABECA 17 X 21 (2 X 11) | KG | 0.111 | 11,09 | 1.23
| 7356 | I | TINTA ACRILICA PREMIUM, COR BRANCO FOSCO | L | 0.0256 | 16,92 | 0.43
| 10567 | I | TABUA DE MADEIRA NAO APARELHADA *2,5 X 23* CM (1 x 9 ") PINUS, MISTA OU EQUIVALENTE DA REGIAO | M | 0.55 | 6,63 | 3.64
| 88262 | M | CARPINTEIRO DE FORMAS | H | 0.7125 | 7.2765 | 5.18
| 88239 | M | AJUDANTE DE CARPINTEIRO | H | 0.3563 | 5.4141 | 1.92
|  |  | total de material e/ou equip. .................. |  |  |  | 14.47
|  |  | total de mao de obra................ |  |  |  | 7.1
|  |  | leis sociais: horista - ( 86,39 % ) ......... mensalista - ( 49,82 % ) |  |  |  | 6.13
|  |  | total geral do servico - (sem BDI) ............. |  |  |  | 27.7
03.00.000 |  |  | Fundações e estruturas
03.01.000 |  |  | Fundações
03.01.100 |  |  | Escavação de valas
03.01.101 |  |  | Manual
93358 |  |  | Escavação manual de vala com profundidade menor ou igual a 1,30 m. Af_03/2016 | m³ | 64.41 | 50.45 | 3249.48
| 88316 | M | SERVENTE DE OBRAS | H | 5 | 5.4141 | 27.07
|  |  | total de material e/ou equip. .................. |  |  |  | 0
|  |  | total de mao de obra................ |  |  |  | 27.07
|  |  | leis sociais: horista - ( 86,39 % ) ......... mensalista - ( 49,82 % ) |  |  |  | 23.38
|  |  | total geral do servico - (sem BDI) ............. |  |  |  | 50.45
03.01.103 |  |  | Reaterro compactado
93382 |  |  | Reaterro manual de valas com compactação mecanizada. Af_04/2016 | m³ | 42.94 | 16.7 | 717.09
| 91533-C | I | COMPACTADOR DE SOLOS DE PERCUSSÃO (SOQUETE) COM MOTOR A GASOLINA 4 TEMPOS, POTÊNCIA 4 CV - CHP DIURNO. AF_08/2015 | CHP | 0.274 | 18.66 | 5.11
| 91534-C | I | COMPACTADOR DE SOLOS DE PERCUSSÃO (SOQUETE) COM MOTOR A GASOLINA 4 TEMPOS, POTÊNCIA 4 CV - CHI DIURNO. AF_08/2015 | CHI | 0.254 | 15.12 | 3.84
| 95606-C | I | UMIDIFICAÇÃO DE MATERIAL PARA VALAS COM CAMINHÃO PIPA 10000L. AF_11/2016 | M3 | 1 | 1.21 | 1.21
| 88316 | M | SERVENTE DE OBRAS | H | 0.65 | 5.4141 | 3.51
|  |  | total de material e/ou equip. .................. |  |  |  | 10.16
|  |  | total de mao de obra................ |  |  |  | 3.51
|  |  | leis sociais: horista - ( 86,39 % ) ......... mensalista - ( 49,82 % ) |  |  |  | 3.03
|  |  | total geral do servico - (sem BDI) ............. |  |  |  | 16.7
03.01.400 |  |  | Fundações profundas
03.01.425 |  |  | Escavadas (estacão)
90877.1-CS |  |  | Estaca escavada mecanicamente, sem fluido estabilizante, com 30 cm de diâmetro, até 9 m de comprimento, concreto lançado por caminhão betoneira (exclusive mobilização e desmobilização). Af_02/2015 | m | 120 | 48.73 | 5847.6
| 38404 | I | CONCRETO USINADO BOMBEAVEL, CLASSE DE RESISTENCIA C20, COM BRITA 0 E 1, SLUMP = 130 +/- 20 MM, EXCLUI SERVICO DE BOMBEAMENTO (NBR 8953) | M3 | 0.070344 | 390 | 27.43
| 74010/1-C | I | CARGA E DESCARGA MECANICA DE SOLO UTILIZANDO CAMINHAO BASCULANTE 6,0M3/16T E PA CARREGADEIRA SOBRE PNEUS 128 HP, CAPACIDADE DA CAÇAMBA 1,7 A 2,8 M3, PESO OPERACIONAL 11632 KG | M3 | 0.09144 | 1.51 | 0.13
| 90680-C | I | PERFURATRIZ HIDRÁULICA SOBRE CAMINHÃO COM TRADO CURTO ACOPLADO, PROFUNDIDADE MÁXIMA DE 20 M, DIÂMETRO MÁXIMO DE 1500 MM, POTÊNCIA INSTALADA DE 137 HP, MESA ROTATIVA COM TORQUE MÁXIMO DE 30 KNM - CHP DIURNO. AF_06/2015 | CHP | 0.0374 | 227.39 | 8.5
| 90681-C | I | PERFURATRIZ HIDRÁULICA SOBRE CAMINHÃO COM TRADO CURTO ACOPLADO, PROFUNDIDADE MÁXIMA DE 20 M, DIÂMETRO MÁXIMO DE 1500 MM, POTÊNCIA INSTALADA DE 137 HP, MESA ROTATIVA COM TORQUE MÁXIMO DE 30 KNM - CHI DIURNO. AF_06/2015 | CHI | 0.0302 | 88.15 | 2.66
| 97913-C | I | TRANSPORTE COM CAMINHÃO BASCULANTE DE 6 M3, EM VIA URBANA EM REVESTIMENTO PRIMÁRIO (UNIDADE: M3XKM). AF_01/2018 | M3XKM | 0.0184 | 1.61 | 0.02
| 95967 | M | SERVIÇOS TÉCNICOS ESPECIALIZADOS PARA ACOMPANHAMENTO DE EXECUÇÃO DE FUNDAÇÕES PROFUNDAS E ESTRUTURAS DE CONTENÇÃO | H | 0.0676 | 70 | 4.73
| 88316 | M | SERVENTE DE OBRAS | H | 0.1174 | 5.4141 | 0.63
|  |  | total de material e/ou equip. .................. |  |  |  | 38.74
|  |  | total de mao de obra................ |  |  |  | 5.36
|  |  | leis sociais: horista - ( 86,39 % ) ......... mensalista - ( 49,82 % ) |  |  |  | 4.63
|  |  | total geral do servico - (sem BDI) ............. |  |  |  | 48.73
90878-CS |  |  | Estaca escavada mecanicamente, sem fluido estabilizante, com 30 cm de diâmetro, acima de 9 m de comprimento, concreto lançado por caminhão betoneira (exclusive mobilização e desmobilização). Af_02/2015 | m | 232 | 47.1 | 10927.2
| 38404 | I | CONCRETO USINADO BOMBEAVEL, CLASSE DE RESISTENCIA C20, COM BRITA 0 E 1, SLUMP = 130 +/- 20 MM, EXCLUI SERVICO DE BOMBEAMENTO (NBR 8953) | M3 | 0.070344 | 390 | 27.43
| 74010/1-C | I | CARGA E DESCARGA MECANICA DE SOLO UTILIZANDO CAMINHAO BASCULANTE 6,0M3/16T E PA CARREGADEIRA SOBRE PNEUS 128 HP, CAPACIDADE DA CAÇAMBA 1,7 A 2,8 M3, PESO OPERACIONAL 11632 KG | M3 | 0.09144 | 1.51 | 0.13
| 90680-C | I | PERFURATRIZ HIDRÁULICA SOBRE CAMINHÃO COM TRADO CURTO ACOPLADO, PROFUNDIDADE MÁXIMA DE 20 M, DIÂMETRO MÁXIMO DE 1500 MM, POTÊNCIA INSTALADA DE 137 HP, MESA ROTATIVA COM TORQUE MÁXIMO DE 30 KNM - CHP DIURNO. AF_06/2015 | CHP | 0.0346 | 227.39 | 7.86
| 90681-C | I | PERFURATRIZ HIDRÁULICA SOBRE CAMINHÃO COM TRADO CURTO ACOPLADO, PROFUNDIDADE MÁXIMA DE 20 M, DIÂMETRO MÁXIMO DE 1500 MM, POTÊNCIA INSTALADA DE 137 HP, MESA ROTATIVA COM TORQUE MÁXIMO DE 30 KNM - CHI DIURNO. AF_06/2015 | CHI | 0.028 | 88.15 | 2.46
| 97913-C | I | TRANSPORTE COM CAMINHÃO BASCULANTE DE 6 M3, EM VIA URBANA EM REVESTIMENTO PRIMÁRIO (UNIDADE: M3XKM). AF_01/2018 | M3XKM | 0.0184 | 1.61 | 0.02
| 95967 | M | SERVIÇOS TÉCNICOS ESPECIALIZADOS PARA ACOMPANHAMENTO DE EXECUÇÃO DE FUNDAÇÕES PROFUNDAS E ESTRUTURAS DE CONTENÇÃO | H | 0.0626 | 70 | 4.38
| 88316 | M | SERVENTE DE OBRAS | H | 0.1035 | 5.4141 | 0.56
|  |  | total de material e/ou equip. .................. |  |  |  | 37.9
|  |  | total de mao de obra................ |  |  |  | 4.94
|  |  | leis sociais: horista - ( 86,39 % ) ......... mensalista - ( 49,82 % ) |  |  |  | 4.26
|  |  | total geral do servico - (sem BDI) ............. |  |  |  | 47.1
95577 |  |  | Montagem de armadura longitudinal de estacas de seção circular, diâmetro = 10,0 mm. Af_11/2016 | kg | 466.45 | 6.02 | 2808.02
| 337 | I | ARAME RECOZIDO 18 BWG, 1,25 MM (0,01 KG/M) | KG | 0.02 | 11.28 | 0.22
| 92794-C | I | CORTE E DOBRA DE AÇO CA-50, DIÂMETRO DE 10,0 MM, UTILIZADO EM ESTRUTURAS DIVERSAS, EXCETO LAJES. AF_12/2015 | KG | 1 | 4.8 | 4.8
| 88245 | M | ARMADOR | H | 0.07 | 7.2765 | 0.5
| 88238 | M | AJUDANTE DE ARMADOR | H | 0.008 | 5.4141 | 0.04
|  |  | total de material e/ou equip. .................. |  |  |  | 5.02
|  |  | total de mao de obra................ |  |  |  | 0.54
|  |  | leis sociais: horista - ( 86,39 % ) ......... mensalista - ( 49,82 % ) |  |  |  | 0.46
|  |  | total geral do servico - (sem BDI) ............. |  |  |  | 6.02
95584 |  |  | Montagem de armadura transversal de estacas de seção circular, diâmetro = 6,3 mm. Af_11/2016 | kg | 132.3 | 7.95 | 1051.78
| 337 | I | ARAME RECOZIDO 18 BWG, 1,25 MM (0,01 KG/M) | KG | 0.02 | 11.28 | 0.22
| 95446-C | I | CORTE E DOBRA DE AÇO CA-50, DIÂMETRO DE 6,3 MM, UTILIZADO EM ESTRIBO CONTÍNUO HELICOIDAL. AF_10/2016 | KG | 1 | 5.2 | 5.2
| 88245 | M | ARMADOR | H | 0.174 | 7.2765 | 1.26
| 88238 | M | AJUDANTE DE ARMADOR | H | 0.019 | 5.4141 | 0.1
|  |  | total de material e/ou equip. .................. |  |  |  | 5.42
|  |  | total de mao de obra................ |  |  |  | 1.36
|  |  | leis sociais: horista - ( 86,39 % ) ......... mensalista - ( 49,82 % ) |  |  |  | 1.17
|  |  | total geral do servico - (sem BDI) ............. |  |  |  | 7.95
03.01.500 |  |  | Baldrames
03.01.501 |  |  | Lastro
94110 |  |  | Lastro com preparo de fundo, largura maior ou igual a 1,5 m, com camada de brita, lançamento manual, em local com nível alto de interferência. Af_06/2016 | m³ | 10.01 | 158.35 | 1585.08
| 4720 | I | PEDRA BRITADA N. 0, OU PEDRISCO (4,8 A 9,5 MM) POSTO PEDREIRA/FORNECEDOR, SEM FRETE | M3 | 1.1 | 84,64 | 93.1
| 91533-C | I | COMPACTADOR DE SOLOS DE PERCUSSÃO (SOQUETE) COM MOTOR A GASOLINA 4 TEMPOS, POTÊNCIA 4 CV - CHP DIURNO. AF_08/2015 | CHP | 0.032 | 18.66 | 0.59
| 91534-C | I | COMPACTADOR DE SOLOS DE PERCUSSÃO (SOQUETE) COM MOTOR A GASOLINA 4 TEMPOS, POTÊNCIA 4 CV - CHI DIURNO. AF_08/2015 | CHI | 0.03 | 15.12 | 0.45
| 88309 | M | PEDREIRO | H | 2.238 | 7.2765 | 16.28
| 88316 | M | SERVENTE DE OBRAS | H | 3.357 | 5.4141 | 18.17
|  |  | total de material e/ou equip. .................. |  |  |  | 94.14
|  |  | total de mao de obra................ |  |  |  | 34.45
|  |  | leis sociais: horista - ( 86,39 % ) ......... mensalista - ( 49,82 % ) |  |  |  | 29.76
|  |  | total geral do servico - (sem BDI) ............. |  |  |  | 158.35
03.01.502 |  |  | Formas
96542 |  |  | Fabricação, montagem e desmontagem de fôrma para viga baldrame, em chapa de madeira compensada resinada, e=17 mm, 4 utilizações. Af_06/2017 | m² | 257.6 | 47.56 | 12251.45
| 1358 | I | CHAPA DE MADEIRA COMPENSADA RESINADA PARA FORMA DE CONCRETO, DE *2,2 X 1,1* M, E = 17 MM | M2 | 0.315 | 24,01 | 7.56
| 20247 | I | PREGO DE ACO POLIDO COM CABECA 15 X 15 (1 1/4 X 13) | KG | 0.004 | 12,27 | 0.04
| 2692 | I | DESMOLDANTE PROTETOR PARA FORMAS DE MADEIRA, DE BASE OLEOSA EMULSIONADA EM AGUA | L | 0.01 | 5,95 | 0.05
| 40304 | I | PREGO DE ACO POLIDO COM CABECA DUPLA 17 X 27 (2 1/2 X 11) | KG | 0.01 | 13,68 | 0.13
| 4491 | I | PONTALETE DE MADEIRA NAO APARELHADA *7,5 X 7,5* CM (3 X 3 ") PINUS, MISTA OU EQUIVALENTE DA REGIAO | M | 1.218 | 5,38 | 6.55
| 4517 | I | SARRAFO DE MADEIRA NAO APARELHADA *2,5 X 7,5* CM (1 X 3 ") PINUS, MISTA OU EQUIVALENTE DA REGIAO | M | 0.722 | 1,93 | 1.39
| 5073 | I | PREGO DE ACO POLIDO COM CABECA 17 X 24 (2 1/4 X 11) | KG | 0.019 | 11,30 | 0.21
| 91692-C | I | SERRA CIRCULAR DE BANCADA COM MOTOR ELÉTRICO POTÊNCIA DE 5HP, COM COIFA PARA DISCO 10" - CHP DIURNO. AF_08/2015 | CHP | 0.014 | 15 | 0.21
| 91693-C | I | SERRA CIRCULAR DE BANCADA COM MOTOR ELÉTRICO POTÊNCIA DE 5HP, COM COIFA PARA DISCO 10" - CHI DIURNO. AF_08/2015 | CHI | 0.029 | 14.35 | 0.41
| 88262 | M | CARPINTEIRO DE FORMAS | H | 1.749 | 7.2765 | 12.72
| 88239 | M | AJUDANTE DE CARPINTEIRO | H | 0.725 | 5.4141 | 3.92
|  |  | total de material e/ou equip. .................. |  |  |  | 16.55
|  |  | total de mao de obra................ |  |  |  | 16.64
|  |  | leis sociais: horista - ( 86,39 % ) ......... mensalista - ( 49,82 % ) |  |  |  | 14.37
|  |  | total geral do servico - (sem BDI) ............. |  |  |  | 47.56
03.01.503 |  |  | Armadura
96543 |  |  | Armação de bloco, viga baldrame e sapata utilizando aço ca-60 de 5 mm - montagem. Af_06/2017 | kg | 241.32 | 8.79 | 2121.2
| 337 | I | ARAME RECOZIDO 18 BWG, 1,25 MM (0,01 KG/M) | KG | 0.025 | 11.28 | 0.28
| 39017 | I | ESPACADOR / DISTANCIADOR CIRCULAR COM ENTRADA LATERAL, EM PLASTICO, PARA VERGALHAO *4,2 A 12,5* MM, COBRIMENTO 20 MM | UN | 1.9665 | 0,13 | 0.25
| 92791-C | I | CORTE E DOBRA DE AÇO CA-60, DIÂMETRO DE 5,0 MM, UTILIZADO EM ESTRUTURAS DIVERSAS, EXCETO LAJES. AF_12/2015 | KG | 1 | 5 | 5
| 88245 | M | ARMADOR | H | 0.1945 | 7.2765 | 1.41
| 88238 | M | AJUDANTE DE ARMADOR | H | 0.0635 | 5.4141 | 0.34
|  |  | total de material e/ou equip. .................. |  |  |  | 5.53
|  |  | total de mao de obra................ |  |  |  | 1.75
|  |  | leis sociais: horista - ( 86,39 % ) ......... mensalista - ( 49,82 % ) |  |  |  | 1.51
|  |  | total geral do servico - (sem BDI) ............. |  |  |  | 8.79
96544 |  |  | Armação de bloco, viga baldrame ou sapata utilizando aço ca-50 de 6,3 mm - montagem. Af_06/2017 | kg | 179.85 | 7.94 | 1428
| 337 | I | ARAME RECOZIDO 18 BWG, 1,25 MM (0,01 KG/M) | KG | 0.025 | 11.28 | 0.28
| 39017 | I | ESPACADOR / DISTANCIADOR CIRCULAR COM ENTRADA LATERAL, EM PLASTICO, PARA VERGALHAO *4,2 A 12,5* MM, COBRIMENTO 20 MM | UN | 1.19 | 0,13 | 0.15
| 92792-C | I | CORTE E DOBRA DE AÇO CA-50, DIÂMETRO DE 6,3 MM, UTILIZADO EM ESTRUTURAS DIVERSAS, EXCETO LAJES. AF_12/2015 | KG | 1 | 5 | 5
| 88245 | M | ARMADOR | H | 0.151 | 7.2765 | 1.09
| 88238 | M | AJUDANTE DE ARMADOR | H | 0.049 | 5.4141 | 0.26
|  |  | total de material e/ou equip. .................. |  |  |  | 5.43
|  |  | total de mao de obra................ |  |  |  | 1.35
|  |  | leis sociais: horista - ( 86,39 % ) ......... mensalista - ( 49,82 % ) |  |  |  | 1.16
|  |  | total geral do servico - (sem BDI) ............. |  |  |  | 7.94
96545 |  |  | Armação de bloco, viga baldrame ou sapata utilizando aço ca-50 de 8 mm - montagem. Af_06/2017 | kg | 312.29 | 7.2 | 2248.48
| 337 | I | ARAME RECOZIDO 18 BWG, 1,25 MM (0,01 KG/M) | KG | 0.025 | 11.28 | 0.28
| 39017 | I | ESPACADOR / DISTANCIADOR CIRCULAR COM ENTRADA LATERAL, EM PLASTICO, PARA VERGALHAO *4,2 A 12,5* MM, COBRIMENTO 20 MM | UN | 0.724 | 0,13 | 0.09
| 92793-C | I | CORTE E DOBRA DE AÇO CA-50, DIÂMETRO DE 8,0 MM, UTILIZADO EM ESTRUTURAS DIVERSAS, EXCETO LAJES. AF_12/2015 | KG | 1 | 4.9 | 4.9
| 88245 | M | ARMADOR | H | 0.1155 | 7.2765 | 0.84
| 88238 | M | AJUDANTE DE ARMADOR | H | 0.0375 | 5.4141 | 0.2
|  |  | total de material e/ou equip. .................. |  |  |  | 5.27
|  |  | total de mao de obra................ |  |  |  | 1.04
|  |  | leis sociais: horista - ( 86,39 % ) ......... mensalista - ( 49,82 % ) |  |  |  | 0.89
|  |  | total geral do servico - (sem BDI) ............. |  |  |  | 7.2
96546 |  |  | Armação de bloco, viga baldrame ou sapata utilizando aço ca-50 de 10 mm - montagem. Af_06/2017 | kg | 179.87 | 6.61 | 1188.94
| 337 | I | ARAME RECOZIDO 18 BWG, 1,25 MM (0,01 KG/M) | KG | 0.025 | 11.28 | 0.28
| 39017 | I | ESPACADOR / DISTANCIADOR CIRCULAR COM ENTRADA LATERAL, EM PLASTICO, PARA VERGALHAO *4,2 A 12,5* MM, COBRIMENTO 20 MM | UN | 0.4655 | 0,13 | 0.06
| 92794-C | I | CORTE E DOBRA DE AÇO CA-50, DIÂMETRO DE 10,0 MM, UTILIZADO EM ESTRUTURAS DIVERSAS, EXCETO LAJES. AF_12/2015 | KG | 1 | 4.8 | 4.8
| 88245 | M | ARMADOR | H | 0.089 | 7.2765 | 0.64
| 88238 | M | AJUDANTE DE ARMADOR | H | 0.029 | 5.4141 | 0.15
|  |  | total de material e/ou equip. .................. |  |  |  | 5.14
|  |  | total de mao de obra................ |  |  |  | 0.79
|  |  | leis sociais: horista - ( 86,39 % ) ......... mensalista - ( 49,82 % ) |  |  |  | 0.68
|  |  | total geral do servico - (sem BDI) ............. |  |  |  | 6.61
96547 |  |  | Armação de bloco, viga baldrame ou sapata utilizando aço ca-50 de 12,5 mm - montagem. Af_06/2017 | kg | 79.83 | 5.92 | 472.59
| 337 | I | ARAME RECOZIDO 18 BWG, 1,25 MM (0,01 KG/M) | KG | 0.025 | 11.28 | 0.28
| 39017 | I | ESPACADOR / DISTANCIADOR CIRCULAR COM ENTRADA LATERAL, EM PLASTICO, PARA VERGALHAO *4,2 A 12,5* MM, COBRIMENTO 20 MM | UN | 0.306 | 0,13 | 0.03
| 92795-C | I | CORTE E DOBRA DE AÇO CA-50, DIÂMETRO DE 12,5 MM, UTILIZADO EM ESTRUTURAS DIVERSAS, EXCETO LAJES. AF_12/2015 | KG | 1 | 4.5 | 4.5
| 88245 | M | ARMADOR | H | 0.068 | 7.2765 | 0.49
| 88238 | M | AJUDANTE DE ARMADOR | H | 0.022 | 5.4141 | 0.11
|  |  | total de material e/ou equip. .................. |  |  |  | 4.81
|  |  | total de mao de obra................ |  |  |  | 0.6
|  |  | leis sociais: horista - ( 86,39 % ) ......... mensalista - ( 49,82 % ) |  |  |  | 0.51
|  |  | total geral do servico - (sem BDI) ............. |  |  |  | 5.92
96548 |  |  | Armação de bloco, viga baldrame ou sapata utilizando aço ca-50 de 16 mm - montagem. Af_06/2017 | kg | 26.35 | 5.68 | 149.66
| 337 | I | ARAME RECOZIDO 18 BWG, 1,25 MM (0,01 KG/M) | KG | 0.025 | 11.28 | 0.28
| 39017 | I | ESPACADOR / DISTANCIADOR CIRCULAR COM ENTRADA LATERAL, EM PLASTICO, PARA VERGALHAO *4,2 A 12,5* MM, COBRIMENTO 20 MM | UN | 0.1975 | 0,13 | 0.02
| 92796-C | I | CORTE E DOBRA DE AÇO CA-50, DIÂMETRO DE 16,0 MM, UTILIZADO EM ESTRUTURAS DIVERSAS, EXCETO LAJES. AF_12/2015 | KG | 1 | 4.56 | 4.56
| 88245 | M | ARMADOR | H | 0.0495 | 7.2765 | 0.36
| 88238 | M | AJUDANTE DE ARMADOR | H | 0.016 | 5.4141 | 0.08
|  |  | total de material e/ou equip. .................. |  |  |  | 4.86
|  |  | total de mao de obra................ |  |  |  | 0.44
|  |  | leis sociais: horista - ( 86,39 % ) ......... mensalista - ( 49,82 % ) |  |  |  | 0.38
|  |  | total geral do servico - (sem BDI) ............. |  |  |  | 5.68
03.01.504 |  |  | Concreto
96557 |  |  | Concretagem de blocos de coroamento e vigas baldrames, fck 30 mpa, com uso de bomba ? Lançamento, adensamento e acabamento. Af_06/2017 | m³ | 21.47 | 413.02 | 8867.53
| 1525 | I | CONCRETO USINADO BOMBEAVEL, CLASSE DE RESISTENCIA C30, COM BRITA 0 E 1, SLUMP = 100 +/- 20 MM, INCLUI SERVICO DE BOMBEAMENTO (NBR 8953) | M3 | 1.15 | 350 | 402.5
| 90586-C | I | VIBRADOR DE IMERSÃO, DIÂMETRO DE PONTEIRA 45MM, MOTOR ELÉTRICO TRIFÁSICO POTÊNCIA DE 2 CV - CHP DIURNO. AF_06/2015 | CHP | 0.088 | 1.21 | 0.1
| 90587-C | I | VIBRADOR DE IMERSÃO, DIÂMETRO DE PONTEIRA 45MM, MOTOR ELÉTRICO TRIFÁSICO POTÊNCIA DE 2 CV - CHI DIURNO. AF_06/2015 | CHI | 0.093 | 0.29 | 0.02
| 88309 | M | PEDREIRO | H | 0.363 | 7.2765 | 2.64
| 88316 | M | SERVENTE DE OBRAS | H | 0.544 | 5.4141 | 2.94
|  |  | total de material e/ou equip. .................. |  |  |  | 402.62
|  |  | total de mao de obra................ |  |  |  | 5.58
|  |  | leis sociais: horista - ( 86,39 % ) ......... mensalista - ( 49,82 % ) |  |  |  | 4.82
|  |  | total geral do servico - (sem BDI) ............. |  |  |  | 413.02
03.01.600 |  |  | Impermeabilização
74106/1 |  |  | Impermeabilizacao de estruturas enterradas, com tinta asfaltica, duas demaos. | m² | 257.6 | 9.22 | 2375.07
| 7319 | I | TINTA ASFALTICA IMPERMEABILIZANTE DISPERSA EM AGUA, PARA MATERIAIS CIMENTICIOS | L | 0.4 | 13 | 5.2
| 88316 | M | SERVENTE DE OBRAS | H | 0.4 | 5.4141 | 2.16
|  |  | total de material e/ou equip. .................. |  |  |  | 5.2
|  |  | total de mao de obra................ |  |  |  | 2.16
|  |  | leis sociais: horista - ( 86,39 % ) ......... mensalista - ( 49,82 % ) |  |  |  | 1.86
|  |  | total geral do servico - (sem BDI) ............. |  |  |  | 9.22
03.02.000 |  |  | Estruturas de concreto
03.02.100 |  |  | Concreto armado
03.02.130 |  |  | Lajes
03.02.131 |  |  | Formas
92513 |  |  | Montagem e desmontagem de fôrma de laje maciça com área média menor ou igual a 20 m², pé-direito simples, em chapa de madeira compensada resinada, 4 utilizações. Af_12/2015 | m² | 83.01 | 25.07 | 2081.06
| 10749 | I | LOCACAO DE ESCORA METALICA TELESCOPICA, COM ALTURA REGULAVEL DE *1,80* A *3,20* M, COM CAPACIDADE DE CARGA DE NO MINIMO 1000 KGF (10 KN), INCLUSO TRIPE E FORCADO | MES | 0.397 | 6,87 | 2.72
| 2692 | I | DESMOLDANTE PROTETOR PARA FORMAS DE MADEIRA, DE BASE OLEOSA EMULSIONADA EM AGUA | L | 0.01 | 5,95 | 0.05
| 40270 | I | VIGA DE ESCORAMAENTO H20, DE MADEIRA, PESO DE 5,00 A 5,20 KG/M, COM EXTREMIDADES PLASTICAS | M | 0.03 | 43,50 | 1.3
| 92267-C | I | FABRICAÇÃO DE FÔRMA PARA LAJES, EM CHAPA DE MADEIRA COMPENSADA RESINADA, E = 17 MM. AF_12/2015 | M2 | 0.341 | 35 | 11.93
| 88239 | M | AJUDANTE DE CARPINTEIRO | H | 0.108 | 5.4141 | 0.58
| 88262 | M | CARPINTEIRO DE FORMAS | H | 0.59 | 7.2765 | 4.29
|  |  | total de material e/ou equip. .................. |  |  |  | 16
|  |  | total de mao de obra................ |  |  |  | 4.87
|  |  | leis sociais: horista - ( 86,39 % ) ......... mensalista - ( 49,82 % ) |  |  |  | 4.2
|  |  | total geral do servico - (sem BDI) ............. |  |  |  | 25.07
03.02.132 |  |  | Armadura
92793 |  |  | Corte e dobra de aço ca-50, diâmetro de 8,0 mm, utilizado em estruturas diversas, exceto lajes. Af_12/2015 | kg | 728.89 | 5.99 | 4366.05
| 33 | I | ACO CA-50, 8,0 MM, VERGALHAO | KG | 1.11 | 5.12 | 5.68
| 88238 | M | AJUDANTE DE ARMADOR | H | 0.0032 | 5.4141 | 0.01
| 88245 | M | ARMADOR | H | 0.0224 | 7.2765 | 0.16
|  |  | total de material e/ou equip. .................. |  |  |  | 5.68
|  |  | total de mao de obra................ |  |  |  | 0.17
|  |  | leis sociais: horista - ( 86,39 % ) ......... mensalista - ( 49,82 % ) |  |  |  | 0.14
|  |  | total geral do servico - (sem BDI) ............. |  |  |  | 5.99
92794 |  |  | Corte e dobra de aço ca-50, diâmetro de 10,0 mm, utilizado em estruturas diversas, exceto lajes. Af_12/2015 | kg | 168.44 | 4.96 | 835.46
| 34 | I | ACO CA-50, 10,0 MM, VERGALHAO | KG | 1.11 | 4.33 | 4.8
| 88238 | M | AJUDANTE DE ARMADOR | H | 0.0018 | 5.4141 | 0
| 88245 | M | ARMADOR | H | 0.0125 | 7.2765 | 0.09
|  |  | total de material e/ou equip. .................. |  |  |  | 4.8
|  |  | total de mao de obra................ |  |  |  | 0.09
|  |  | leis sociais: horista - ( 86,39 % ) ......... mensalista - ( 49,82 % ) |  |  |  | 0.07
|  |  | total geral do servico - (sem BDI) ............. |  |  |  | 4.96
03.02.133 |  |  | Concreto
96557 |  |  | Concretagem de blocos de coroamento e vigas baldrames, fck 30 mpa, com uso de bomba ? Lançamento, adensamento e acabamento. Af_06/2017 | m³ | 11.62 | 413.02 | 4799.29
| 1525 | I | CONCRETO USINADO BOMBEAVEL, CLASSE DE RESISTENCIA C30, COM BRITA 0 E 1, SLUMP = 100 +/- 20 MM, INCLUI SERVICO DE BOMBEAMENTO (NBR 8953) | M3 | 1.15 | 350 | 402.5
| 90586-C | I | VIBRADOR DE IMERSÃO, DIÂMETRO DE PONTEIRA 45MM, MOTOR ELÉTRICO TRIFÁSICO POTÊNCIA DE 2 CV - CHP DIURNO. AF_06/2015 | CHP | 0.088 | 1.21 | 0.1
| 90587-C | I | VIBRADOR DE IMERSÃO, DIÂMETRO DE PONTEIRA 45MM, MOTOR ELÉTRICO TRIFÁSICO POTÊNCIA DE 2 CV - CHI DIURNO. AF_06/2015 | CHI | 0.093 | 0.29 | 0.02
| 88309 | M | PEDREIRO | H | 0.363 | 7.2765 | 2.64
| 88316 | M | SERVENTE DE OBRAS | H | 0.544 | 5.4141 | 2.94
|  |  | total de material e/ou equip. .................. |  |  |  | 402.62
|  |  | total de mao de obra................ |  |  |  | 5.58
|  |  | leis sociais: horista - ( 86,39 % ) ......... mensalista - ( 49,82 % ) |  |  |  | 4.82
|  |  | total geral do servico - (sem BDI) ............. |  |  |  | 413.02
03.03.000 |  |  | Estruturas metálicas
03.03.100 |  |  | Estrutura metálica completa
11.016.0100-0-CE |  |  | Estrutura metalica,com aco astm a-572,para estrutura de edif icacoes,pilares,vigas principais e secundarias,escadas,patam ares e chapas das bases da fundacao,perdas e pintura de trat amento,inclusive fornecimento de todos os materiais para lig acoes e fix | kg | 6808.1 | 11.19 | 76182.63
| COD54 | I | ELETRODO P/SOLDA ACO (AWS E-7018), IND.P /ESTRUT.RIGIDAS, VASOS PRESSAO, CONST.NA VAIS, ACOS FUND.ACOS DESC.C/DIAM.4MM | KG | 0.049 | 10.5 | 0.51
| COD55 | I | CHAPA DE ACO CARBONO, P/USOS GERAIS, LAM INADA A QUENTE, TAMANHO PADRAO, BORDAS U NIV., PRECO DE USINA, C/ESPES. 09,5MM | KG | 0.014 | 2.97 | 0.04
| COD56 | I | FUNDO ANTICORROSIVO DE SECAGEM RAPIDA LA RANJA | GL | 0.003 | 60.48 | 0.18
| COD57 | I | PARAFUSO FRANCES DE FERRO GALVANIZADO,C/ PORCA, MEDINDO (5/8"X2.1/2") | UN | 0.003 | 2.2 | 0
| COD58 | I | PERFIL DE ACO ASTM A-572-NBR7007 | KG | 0.986 | 3.75 | 3.69
| COD59 | I | RETIFICADORA DE SOLDA ELETRICA DE 430A, MODELO TRR 2600, BANBOZZI OU SIMILAR | UN | 3e-05 | 3629.95 | 0.1
| COD60 | I | GUINDASTE ARTICULADO SOBRE CAMINHAO DIES EL,POTENCIA MAXIMA 231CV (CP) | H | 0.0021 | 173.88 | 0.36
| COD61 | I | GUINDASTE ARTICULADO SOBRE CAMINHAO DIES EL,POTENCIA MAXIMA 231CV (CI) | H | 0.0109 | 58.7 | 0.63
| 90776 | M | ENCARREGADO GERAL DE OBRAS | H | 0.02 | 9.7454 | 0.19
| 88278 | M | MONTADOR DE ESTRUTURAS METALICAS | H | 0.3 | 7.2765 | 2.18
| 88317 | M | SOLDADOR | H | 0.02 | 7.2765 | 0.14
| 88240 | M | AJUDANTE DE ESTRUTURAS METALICAS | H | 0.1 | 5.4141 | 0.54
|  |  | total de material e/ou equip. .................. |  |  |  | 5.51
|  |  | total de mao de obra................ |  |  |  | 3.05
|  |  | leis sociais: horista - ( 86,39 % ) ......... mensalista - ( 49,82 % ) |  |  |  | 2.63
|  |  | total geral do servico - (sem BDI) ............. |  |  |  | 11.19
40871 |  |  | Calha quadrada de chapa de aco galvanizada num 24, corte 100 cm (coletado caixa) | M | 50 | 61.96 | 3098
| 142 | I | SELANTE ELASTICO MONOCOMPONENTE A BASE DE POLIURETANO PARA JUNTAS DIVERSAS | 310ML | 0.161 | 30,27 | 4.87
| 5061 | I | PREGO DE ACO POLIDO COM CABECA 18 X 27 (2 1/2 X 10) | KG | 0.025 | 10,90 | 0.27
| 5104 | I | REBITE DE ALUMINIO VAZADO DE REPUXO, 3,2 X 8 MM (1KG = 1025 UNIDADES) | KG | 0.0049 | 35,75 | 0.17
| 13388 | I | SOLDA EM BARRA DE ESTANHO-CHUMBO 50/50 | KG | 0.18 | 61,31 | 11.03
| 40871 | I | CALHA QUADRADA DE CHAPA DE ACO GALVANIZADA NUM 24, CORTE 100 CM (COLETADO CAIXA) | M | 1.05 | 30 | 31.5
| 93281-C | I | GUINCHO ELÉTRICO DE COLUNA, CAPACIDADE 400 KG, COM MOTO FREIO, MOTOR TRIFÁSICO DE 1,25 CV - CHP DIURNO. AF_03/2016 | CHP | 0.0132 | 14.78 | 0.19
| 93282-C | I | GUINCHO ELÉTRICO DE COLUNA, CAPACIDADE 400 KG, COM MOTO FREIO, MOTOR TRIFÁSICO DE 1,25 CV - CHI DIURNO. AF_03/2016 | CHI | 0.0183 | 14.07 | 0.25
| 88323 | M | TELHADOR | H | 0.539 | 7.2765 | 3.92
| 88316 | M | SERVENTE DE OBRAS | H | 0.633 | 5.4141 | 3.42
|  |  | total de material e/ou equip. .................. |  |  |  | 48.28
|  |  | total de mao de obra................ |  |  |  | 7.34
|  |  | leis sociais: horista - ( 86,39 % ) ......... mensalista - ( 49,82 % ) |  |  |  | 6.34
|  |  | total geral do servico - (sem BDI) ............. |  |  |  | 61.96
03.03.600 |  |  | Pintura de acabamento
03.03.601 |  |  | Pintura esmalte
73924/2 |  |  | Pintura esmalte acetinado, duas demaos, sobre superficie metalica | m² | 330.28 | 17.62 | 5819.53
| 3768 | I | LIXA EM FOLHA PARA FERRO, NUMERO 150 | UN | 0.6 | 2,20 | 1.32
| 5318 | I | SOLVENTE DILUENTE A BASE DE AGUARRAS | L | 0.07 | 11,20 | 0.78
| 7311 | I | TINTA ESMALTE SINTETICO PREMIUM ACETINADO | L | 0.16 | 23,32 | 3.73
| 88310 | M | PINTOR | H | 0.5 | 7.2765 | 3.63
| 88316 | M | SERVENTE DE OBRAS | H | 0.5 | 5.4141 | 2.7
|  |  | total de material e/ou equip. .................. |  |  |  | 5.83
|  |  | total de mao de obra................ |  |  |  | 6.33
|  |  | leis sociais: horista - ( 86,39 % ) ......... mensalista - ( 49,82 % ) |  |  |  | 5.46
|  |  | total geral do servico - (sem BDI) ............. |  |  |  | 17.62
04.00.000 |  |  | Arquitetura e elementos de urbanismo
04.01.000 |  |  | Arquitetura
04.01.100 |  |  | Paredes
04.01.103 |  |  | De alvenaria de tijolos maciços aparentes
72132+87519 |  |  | Parede dupla alvenaria externa | m² | 37.65 | 92 | 3463.8
| 72132 | I | ALVENARIA EM TIJOLO CERAMICO MACICO 5X10X20CM 1/2 VEZ (ESPESSURA 10CM), ASSENTADO COM ARGAMASSA TRACO 1:2:8 (CIMENTO, CAL E AREIA) | M2 | 1 | 45 | 45
| 87519 | I | ALVENARIA DE VEDAÇÃO DE BLOCOS CERÂMICOS FURADOS NA HORIZONTAL DE 9X19X19CM (ESPESSURA 9CM) DE PAREDES COM ÁREA LÍQUIDA MAIOR OU IGUAL A 6M² COM VÃOS E ARGAMASSA DE ASSENTAMENTO COM PREPARO EM BETONEIRA. AF_06/2014 | M2 | 1 | 47 | 47
|  |  | total de material e/ou equip. .................. |  |  |  | 92
|  |  | total de mao de obra................ |  |  |  | 0
|  |  | leis sociais: horista - ( 86,39 % ) ......... mensalista - ( 49,82 % ) |  |  |  | 0
|  |  | total geral do servico - (sem BDI) ............. |  |  |  | 92
93187 |  |  | Verga moldada in loco em concreto para janelas com mais de 1,5 m de vão. Af_03/2016 | m | 36.16 | 36.75 | 1328.88
| 2692 | I | DESMOLDANTE PROTETOR PARA FORMAS DE MADEIRA, DE BASE OLEOSA EMULSIONADA EM AGUA | L | 0.007 | 5,95 | 0.04
| 39017 | I | ESPACADOR / DISTANCIADOR CIRCULAR COM ENTRADA LATERAL, EM PLASTICO, PARA VERGALHAO *4,2 A 12,5* MM, COBRIMENTO 20 MM | UN | 6 | 0,13 | 0.78
| 4491 | I | PONTALETE DE MADEIRA NAO APARELHADA *7,5 X 7,5* CM (3 X 3 ") PINUS, MISTA OU EQUIVALENTE DA REGIAO | M | 0.22 | 5,38 | 1.18
| 92270-C | I | FABRICAÇÃO DE FÔRMA PARA VIGAS, COM MADEIRA SERRADA, E = 25 MM. AF_12/2015 | M2 | 0.4 | 42 | 16.8
| 92793-C | I | CORTE E DOBRA DE AÇO CA-50, DIÂMETRO DE 8,0 MM, UTILIZADO EM ESTRUTURAS DIVERSAS, EXCETO LAJES. AF_12/2015 | KG | 0.79 | 4.9 | 3.87
| 94970-C | I | CONCRETO FCK = 20MPA, TRAÇO 1:2,7:3 (CIMENTO/ AREIA MÉDIA/ BRITA 1) - PREPARO MECÂNICO COM BETONEIRA 600 L. AF_07/2016 | M3 | 0.024 | 308.8 | 7.41
| 88309 | M | PEDREIRO | H | 0.36 | 7.2765 | 2.61
| 88316 | M | SERVENTE DE OBRAS | H | 0.18 | 5.4141 | 0.97
|  |  | total de material e/ou equip. .................. |  |  |  | 30.08
|  |  | total de mao de obra................ |  |  |  | 3.58
|  |  | leis sociais: horista - ( 86,39 % ) ......... mensalista - ( 49,82 % ) |  |  |  | 3.09
|  |  | total geral do servico - (sem BDI) ............. |  |  |  | 36.75
93188 |  |  | Verga moldada in loco em concreto para portas com até 1,5 m de vão. Af_03/2016 | m | 6.7 | 32.36 | 216.81
| 2692 | I | DESMOLDANTE PROTETOR PARA FORMAS DE MADEIRA, DE BASE OLEOSA EMULSIONADA EM AGUA | L | 0.005 | 5,95 | 0.02
| 39017 | I | ESPACADOR / DISTANCIADOR CIRCULAR COM ENTRADA LATERAL, EM PLASTICO, PARA VERGALHAO *4,2 A 12,5* MM, COBRIMENTO 20 MM | UN | 6 | 0,13 | 0.78
| 4491 | I | PONTALETE DE MADEIRA NAO APARELHADA *7,5 X 7,5* CM (3 X 3 ") PINUS, MISTA OU EQUIVALENTE DA REGIAO | M | 1.222 | 5,38 | 6.57
| 92270-C | I | FABRICAÇÃO DE FÔRMA PARA VIGAS, COM MADEIRA SERRADA, E = 25 MM. AF_12/2015 | M2 | 0.3 | 42 | 12.6
| 92791-C | I | CORTE E DOBRA DE AÇO CA-60, DIÂMETRO DE 5,0 MM, UTILIZADO EM ESTRUTURAS DIVERSAS, EXCETO LAJES. AF_12/2015 | KG | 0.308 | 5 | 1.54
| 94970-C | I | CONCRETO FCK = 20MPA, TRAÇO 1:2,7:3 (CIMENTO/ AREIA MÉDIA/ BRITA 1) - PREPARO MECÂNICO COM BETONEIRA 600 L. AF_07/2016 | M3 | 0.012 | 308.8 | 3.7
| 88309 | M | PEDREIRO | H | 0.386 | 7.2765 | 2.8
| 88316 | M | SERVENTE DE OBRAS | H | 0.193 | 5.4141 | 1.04
|  |  | total de material e/ou equip. .................. |  |  |  | 25.21
|  |  | total de mao de obra................ |  |  |  | 3.84
|  |  | leis sociais: horista - ( 86,39 % ) ......... mensalista - ( 49,82 % ) |  |  |  | 3.31
|  |  | total geral do servico - (sem BDI) ............. |  |  |  | 32.36
93189 |  |  | Verga moldada in loco em concreto para portas com mais de 1,5 m de vão. Af_03/2016 | m | 4.4 | 37.41 | 164.6
| 2692 | I | DESMOLDANTE PROTETOR PARA FORMAS DE MADEIRA, DE BASE OLEOSA EMULSIONADA EM AGUA | L | 0.007 | 5,95 | 0.04
| 39017 | I | ESPACADOR / DISTANCIADOR CIRCULAR COM ENTRADA LATERAL, EM PLASTICO, PARA VERGALHAO *4,2 A 12,5* MM, COBRIMENTO 20 MM | UN | 6 | 0,13 | 0.78
| 4491 | I | PONTALETE DE MADEIRA NAO APARELHADA *7,5 X 7,5* CM (3 X 3 ") PINUS, MISTA OU EQUIVALENTE DA REGIAO | M | 0.379 | 5,38 | 2.03
| 92270-C | I | FABRICAÇÃO DE FÔRMA PARA VIGAS, COM MADEIRA SERRADA, E = 25 MM. AF_12/2015 | M2 | 0.4 | 42 | 16.8
| 92793-C | I | CORTE E DOBRA DE AÇO CA-50, DIÂMETRO DE 8,0 MM, UTILIZADO EM ESTRUTURAS DIVERSAS, EXCETO LAJES. AF_12/2015 | KG | 0.79 | 4.9 | 3.87
| 94970-C | I | CONCRETO FCK = 20MPA, TRAÇO 1:2,7:3 (CIMENTO/ AREIA MÉDIA/ BRITA 1) - PREPARO MECÂNICO COM BETONEIRA 600 L. AF_07/2016 | M3 | 0.024 | 308.8 | 7.41
| 88309 | M | PEDREIRO | H | 0.35 | 7.2765 | 2.54
| 88316 | M | SERVENTE DE OBRAS | H | 0.175 | 5.4141 | 0.94
|  |  | total de material e/ou equip. .................. |  |  |  | 30.93
|  |  | total de mao de obra................ |  |  |  | 3.48
|  |  | leis sociais: horista - ( 86,39 % ) ......... mensalista - ( 49,82 % ) |  |  |  | 3
|  |  | total geral do servico - (sem BDI) ............. |  |  |  | 37.41
04.01.111 |  |  | De alvenaria de blocos cerâmicos
87503 |  |  | Alvenaria de vedação de blocos cerâmicos furados na horizontal de 9x19x19cm (espessura 9cm) de paredes com área líquida maior ou igual a 6m² sem vãos e argamassa de assentamento com preparo em betoneira. Af_06/2014 | m² | 37.65 | 46.47 | 1749.59
| 34557 | I | TELA DE ACO SOLDADA GALVANIZADA/ZINCADA PARA ALVENARIA, FIO D = *1,20 A 1,70* MM, MALHA 15 X 15 MM, (C X L) *50 X 7,5* CM | M | 0.42 | 1,53 | 0.64
| 37395 | I | PINO DE ACO COM FURO, HASTE = 27 MM (ACAO DIRETA) | CENTO | 0.005 | 26,57 | 0.13
| 7266 | I | BLOCO CERAMICO (ALVENARIA DE VEDACAO), DE 9 X 19 X 19 CM | MIL | 0.02793 | 599,00 | 16.73
| 87292-C | I | ARGAMASSA TRAÇO 1:2:8 (CIMENTO, CAL E AREIA MÉDIA) PARA EMBOÇO/MASSA ÚNICA/ASSENTAMENTO DE ALVENARIA DE VEDAÇÃO, PREPARO MECÂNICO COM BETONEIRA 400 L. AF_06/2014 | M3 | 0.0098 | 359.03 | 3.51
| 88309 | M | PEDREIRO | H | 1.37 | 7.2765 | 9.96
| 88316 | M | SERVENTE DE OBRAS | H | 0.685 | 5.4141 | 3.7
|  |  | total de material e/ou equip. .................. |  |  |  | 21.01
|  |  | total de mao de obra................ |  |  |  | 13.66
|  |  | leis sociais: horista - ( 86,39 % ) ......... mensalista - ( 49,82 % ) |  |  |  | 11.8
|  |  | total geral do servico - (sem BDI) ............. |  |  |  | 46.47
93202 |  |  | Fixação (encunhamento) de alvenaria de vedação com tijolo maciço. Af_03/2016 | m | 58.84 | 14.13 | 831.4
| 7258 | I | TIJOLO CERAMICO MACICO *5 X 10 X 20* CM | UN | 11.2 | 0,38 | 4.25
| 87294-C | I | ARGAMASSA TRAÇO 1:2:9 (CIMENTO, CAL E AREIA MÉDIA) PARA EMBOÇO/MASSA ÚNICA/ASSENTAMENTO DE ALVENARIA DE VEDAÇÃO, PREPARO MECÂNICO COM BETONEIRA 600 L. AF_06/2014 | M3 | 0.0052 | 321.79 | 1.67
| 88309 | M | PEDREIRO | H | 0.529 | 7.2765 | 3.84
| 88316 | M | SERVENTE DE OBRAS | H | 0.106 | 5.4141 | 0.57
|  |  | total de material e/ou equip. .................. |  |  |  | 5.92
|  |  | total de mao de obra................ |  |  |  | 4.41
|  |  | leis sociais: horista - ( 86,39 % ) ......... mensalista - ( 49,82 % ) |  |  |  | 3.8
|  |  | total geral do servico - (sem BDI) ............. |  |  |  | 14.13
04.01.117 |  |  | De divisória revestida com laminado melamínico
04.01.117.01 |  |  | Divisória pertech | m² | 22.91 | 500 | 11455
| COD134 | I | DIVISÓRIA PERTECH - (INSTALADO) | M2 | 1 | 500 | 500
|  |  | total de material e/ou equip. .................. |  |  |  | 500
|  |  | total de mao de obra................ |  |  |  | 0
|  |  | leis sociais: horista - ( 86,39 % ) ......... mensalista - ( 49,82 % ) |  |  |  | 0
|  |  | total geral do servico - (sem BDI) ............. |  |  |  | 500
04.01.200 |  |  | Esquadrias
04.01.206 |  |  | Porta de ferro de enrolar
74136/3 |  |  | Porta de aco chapa 24, de enrolar, raiada, larga com acabamento galvanizado natural | m² | 4.51 | 287.98 | 1298.78
| 4910 | I | PORTA DE ENROLAR MANUAL COMPLETA, PERFIL MEIA CANA CEGA, EM ACO GALVANIZADO NATURAL, CHAPA NUMERO 24 (SEM INSTALACAO) | M2 | 1 | 220 | 220
| 88627-C | I | ARGAMASSA TRAÇO 1:0,5:4,5 (CIMENTO, CAL E AREIA MÉDIA) PARA ASSENTAMENTO DE ALVENARIA, PREPARO MANUAL. AF_08/2014 | M3 | 0.006 | 411.73 | 2.47
| 88309 | M | PEDREIRO | H | 0.8 | 7.2765 | 5.82
| 88315 | M | SERRALHEIRO | H | 1.8 | 7.2765 | 13.09
| 88316 | M | SERVENTE DE OBRAS | H | 3 | 5.4141 | 16.24
|  |  | total de material e/ou equip. .................. |  |  |  | 222.47
|  |  | total de mao de obra................ |  |  |  | 35.15
|  |  | leis sociais: horista - ( 86,39 % ) ......... mensalista - ( 49,82 % ) |  |  |  | 30.36
|  |  | total geral do servico - (sem BDI) ............. |  |  |  | 287.98
04.01.218 |  |  | Porta de alumínio em chapa maciça
91338-CS |  |  | Porta de alumínio de abrir para vidro, com guarnição, fixação com parafusos - fornecimento e instalação. Af_08/2015 | m² | 8.85 | 1089.17 | 9639.15
| 142 | I | SELANTE ELASTICO MONOCOMPONENTE A BASE DE POLIURETANO PARA JUNTAS DIVERSAS | 310ML | 0.8829 | 30,27 | 26.72
| 36888 | I | GUARNICAO/MOLDURA DE ACABAMENTO PARA ESQUADRIA DE ALUMINIO ANODIZADO NATURAL, PARA 1 FACE | M | 6.8504 | 14,18 | 97.13
| 39024 | I | PORTA DE ABRIR EM ALUMINIO COM DIVISAO HORIZONTAL PARA VIDROS, ACABAMENTO ANODIZADO NATURAL, VIDROS INCLUSOS, SEM GUARNICAO/ALIZAR/VISTA , 87 X 210 CM | UN | 1 | 957.56 | 957.56
| 7568 | I | BUCHA DE NYLON SEM ABA S10, COM PARAFUSO DE 6,10 X 65 MM EM ACO ZINCADO COM ROSCA SOBERBA, CABECA CHATA E FENDA PHILLIPS | UN | 4.8166 | 0,24 | 1.15
| 88309 | M | PEDREIRO | H | 0.3563 | 7.2765 | 2.59
| 88316 | M | SERVENTE DE OBRAS | H | 0.1779 | 5.4141 | 0.96
|  |  | total de material e/ou equip. .................. |  |  |  | 1082.56
|  |  | total de mao de obra................ |  |  |  | 3.55
|  |  | leis sociais: horista - ( 86,39 % ) ......... mensalista - ( 49,82 % ) |  |  |  | 3.06
|  |  | total geral do servico - (sem BDI) ............. |  |  |  | 1089.17
04.01.220 |  |  | Porta de alumínio em veneziana
91341 |  |  | Porta em alumínio de abrir tipo veneziana com guarnição, fixação com parafusos - fornecimento e instalação. Af_08/2015 | m² | 16.63 | 630.14 | 10479.22
| 142 | I | SELANTE ELASTICO MONOCOMPONENTE A BASE DE POLIURETANO PARA JUNTAS DIVERSAS | 310ML | 0.8829 | 30,27 | 26.72
| 36888 | I | GUARNICAO/MOLDURA DE ACABAMENTO PARA ESQUADRIA DE ALUMINIO ANODIZADO NATURAL, PARA 1 FACE | M | 6.8504 | 14,18 | 97.13
| 39025 | I | PORTA DE ABRIR EM ALUMINIO TIPO VENEZIANA, ACABAMENTO ANODIZADO NATURAL, SEM GUARNICAO/ALIZAR/VISTA, 87 X 210 CM | UN | 0.5473 | 910 | 498.04
| 7568 | I | BUCHA DE NYLON SEM ABA S10, COM PARAFUSO DE 6,10 X 65 MM EM ACO ZINCADO COM ROSCA SOBERBA, CABECA CHATA E FENDA PHILLIPS | UN | 4.8166 | 0,24 | 1.15
| 88309 | M | PEDREIRO | H | 0.3826 | 7.2765 | 2.78
| 88316 | M | SERVENTE DE OBRAS | H | 0.191 | 5.4141 | 1.03
|  |  | total de material e/ou equip. .................. |  |  |  | 623.04
|  |  | total de mao de obra................ |  |  |  | 3.81
|  |  | leis sociais: horista - ( 86,39 % ) ......... mensalista - ( 49,82 % ) |  |  |  | 3.29
|  |  | total geral do servico - (sem BDI) ............. |  |  |  | 630.14
04.01.230 |  |  | Porta de madeira compensada
90844 |  |  | Kit de porta de madeira para pintura, semi-oca (leve ou média), padrão médio, 90x210cm, espessura de 3,5cm, itens inclusos: dobradiças, montagem e instalação do batente, fechadura com execução do furo - fornecimento e instalação. Af_08/2015 | un | 4 | 687.21 | 2748.84
| 90803-C | I | ADUELA / MARCO / BATENTE PARA PORTA DE 90X210CM, PADRÃO MÉDIO - FORNECIMENTO E MONTAGEM. AF_08/2015 | UN | 1 | 171.89 | 171.89
| 90819-C | I | ADUELA / MARCO / BATENTE PARA PORTA DE 90X210CM, FIXAÇÃO COM ARGAMASSA - SOMENTE INSTALAÇÃO. AF_08/2015_P | UN | 1 | 69.03 | 69.03
| 90823-C | I | PORTA DE MADEIRA PARA PINTURA, SEMI-OCA (LEVE OU MÉDIA), 90X210CM, ESPESSURA DE 3,5CM, INCLUSO DOBRADIÇAS - FORNECIMENTO E INSTALAÇÃO. AF_08/2015 | UN | 1 | 300 | 300
| 90829-C | I | ALIZAR / GUARNIÇÃO DE 5X1,5CM PARA PORTA DE 90X210CM FIXADO COM PREGOS, PADRÃO MÉDIO - FORNECIMENTO E INSTALAÇÃO. AF_08/2015 | UN | 2 | 26.63 | 53.26
| 90830-C | I | FECHADURA DE EMBUTIR COM CILINDRO, EXTERNA, COMPLETA, ACABAMENTO PADRÃO MÉDIO, INCLUSO EXECUÇÃO DE FURO - FORNECIMENTO E INSTALAÇÃO. AF_08/2015 | UN | 1 | 93.03 | 93.03
|  |  | total de material e/ou equip. .................. |  |  |  | 687.21
|  |  | total de mao de obra................ |  |  |  | 0
|  |  | leis sociais: horista - ( 86,39 % ) ......... mensalista - ( 49,82 % ) |  |  |  | 0
|  |  | total geral do servico - (sem BDI) ............. |  |  |  | 687.21
04.01.240 |  |  | Portas e janelas de vidro temperado
72119-CS |  |  | Vidro temperado incolor, espessura 8mm, fornecimento e instalacao, inclusive guarnição de aluminio | m² | 12.64 | 267.1 | 3376.14
| 10498 | I | MASSA PARA VIDRO | KG | 1.5 | 6,61 | 9.91
| 10506 | I | VIDRO TEMPERADO INCOLOR E = 8 MM, SEM COLOCACAO | M2 | 1 | 182,45 | 182.45
| 36888 | I | GUARNICAO/MOLDURA DE ACABAMENTO PARA ESQUADRIA DE ALUMINIO ANODIZADO NATURAL, PARA 1 FACE | M | 4.44 | 14,18 | 62.95
| 88325 | M | VIDRACEIRO | H | 0.5 | 7.2765 | 3.63
| 88316 | M | SERVENTE DE OBRAS | H | 0.5 | 5.4141 | 2.7
|  |  | total de material e/ou equip. .................. |  |  |  | 255.31
|  |  | total de mao de obra................ |  |  |  | 6.33
|  |  | leis sociais: horista - ( 86,39 % ) ......... mensalista - ( 49,82 % ) |  |  |  | 5.46
|  |  | total geral do servico - (sem BDI) ............. |  |  |  | 267.1
04.01.300 |  |  | Vidros e plásticos
04.01.312 |  |  | Espelhos de cristal
74125/2 |  |  | Espelho cristal espessura 4mm, com moldura em aluminio e compensado 6mm plastificado colado | m² | 6 | 374.9 | 2249.4
| 11186 | I | ESPELHO CRISTAL E = 4 MM | M2 | 1 | 280 | 280
| 1360 | I | CHAPA DE MADEIRA COMPENSADA NAVAL (COM COLA FENOLICA), E = 6 MM, DE *1,60 X 2,20* M | M2 | 1.05 | 20,61 | 21.64
| 587 | I | CANTONEIRA ALUMINIO ABAS DESIGUAIS 1" X 3/4 ", E = 1/8 " | KG | 1.54 | 18,80 | 28.95
| 7334 | I | ADITIVO ADESIVO LIQUIDO PARA ARGAMASSAS DE REVESTIMENTOS CIMENTICIOS | L | 0.18 | 9,82 | 1.76
| 88325 | M | VIDRACEIRO | H | 1.8 | 7.2765 | 13.09
| 88239 | M | AJUDANTE DE CARPINTEIRO | H | 1.8 | 5.4141 | 9.74
|  |  | total de material e/ou equip. .................. |  |  |  | 332.35
|  |  | total de mao de obra................ |  |  |  | 22.83
|  |  | leis sociais: horista - ( 86,39 % ) ......... mensalista - ( 49,82 % ) |  |  |  | 19.72
|  |  | total geral do servico - (sem BDI) ............. |  |  |  | 374.9
04.01.400 |  |  | Cobertura e fechamento lateral
04.01.410 |  |  | Telhas compostas termo-acústicas
94216 |  |  | Telhamento com telha metálica termoacústica e = 30 mm, com até 2 águas, incluso içamento. Af_06/2016 | m² | 367.63 | 195.15 | 71742.99
| 11029 | I | HASTE RETA PARA GANCHO DE FERRO GALVANIZADO, COM ROSCA 1/4 " X 30 CM PARA FIXACAO DE TELHA METALICA, INCLUI PORCA E ARRUELAS DE VEDACAO | CJ | 4.15 | 1,13 | 4.68
| 42172 | I | TELHA GALVALUME COM ISOLAMENTO TERMOACUSTICO EM ESPUMA RIGIDA DE POLIURETANO (PU) INJETADO, E = 30 MM, DENSIDADE 35 KG/M3, COM DUAS FACES TRAPEZOIDAIS (NAO INCLUI ACESSORIOS DE FIXACAO) (COLETADO CAIXA) | M2 | 1.146 | 165 | 189.09
| 93281-C | I | GUINCHO ELÉTRICO DE COLUNA, CAPACIDADE 400 KG, COM MOTO FREIO, MOTOR TRIFÁSICO DE 1,25 CV - CHP DIURNO. AF_03/2016 | CHP | 0.0009 | 14.78 | 0.01
| 93282-C | I | GUINCHO ELÉTRICO DE COLUNA, CAPACIDADE 400 KG, COM MOTO FREIO, MOTOR TRIFÁSICO DE 1,25 CV - CHI DIURNO. AF_03/2016 | CHI | 0.0012 | 14.07 | 0.01
| 88323 | M | TELHADOR | H | 0.056 | 7.2765 | 0.4
| 88316 | M | SERVENTE DE OBRAS | H | 0.062 | 5.4141 | 0.33
|  |  | total de material e/ou equip. .................. |  |  |  | 193.79
|  |  | total de mao de obra................ |  |  |  | 0.73
|  |  | leis sociais: horista - ( 86,39 % ) ......... mensalista - ( 49,82 % ) |  |  |  | 0.63
|  |  | total geral do servico - (sem BDI) ............. |  |  |  | 195.15
04.01.500 |  |  | Revestimentos
04.01.510 |  |  | Revestimentos de pisos
04.01.512 |  |  | Cerâmicos
87246 |  |  | Revestimento cerâmico para piso com placas tipo esmaltada extra de dimensões 24x24 cm aplicada em ambientes de área menor que 5 m2. Af_06/2014 | m² | 194.19 | 32.81 | 6371.37
| 1287 | I | PISO EM CERAMICA ESMALTADA EXTRA, PEI MAIOR OU IGUAL A 4, FORMATO MENOR OU IGUAL A 2025 CM2 | M2 | 1.08 | 16,70 | 18.03
| 1381 | I | ARGAMASSA COLANTE AC I PARA CERAMICAS | KG | 4.86 | 0,55 | 2.67
| 34357 | I | REJUNTE COLORIDO, CIMENTICIO | KG | 0.24 | 3,50 | 0.84
| 88256 | M | AZULEJISTA OU LADRILHISTA | H | 0.64 | 7.2765 | 4.65
| 88316 | M | SERVENTE DE OBRAS | H | 0.26 | 5.4141 | 1.4
|  |  | total de material e/ou equip. .................. |  |  |  | 21.54
|  |  | total de mao de obra................ |  |  |  | 6.05
|  |  | leis sociais: horista - ( 86,39 % ) ......... mensalista - ( 49,82 % ) |  |  |  | 5.22
|  |  | total geral do servico - (sem BDI) ............. |  |  |  | 32.81
04.01.528 |  |  | Contrapiso e regularização da base
68053 |  |  | Fornecimento/instalacao lona plastica preta, para impermeabilizacao, espessura 150 micras. | m² | 170.26 | 4.02 | 684.44
| 3777 | I | LONA PLASTICA PRETA, E= 150 MICRA | M2 | 1.1 | 1.2 | 1.32
| 88270 | M | IMPERMEABILIZADOR | H | 0.2 | 7.2765 | 1.45
|  |  | total de material e/ou equip. .................. |  |  |  | 1.32
|  |  | total de mao de obra................ |  |  |  | 1.45
|  |  | leis sociais: horista - ( 86,39 % ) ......... mensalista - ( 49,82 % ) |  |  |  | 1.25
|  |  | total geral do servico - (sem BDI) ............. |  |  |  | 4.02
73902/1 |  |  | Camada drenante com brita num 3 | m³ | 6.74 | 93.07 | 627.29
| 4722 | I | PEDRA BRITADA N. 3 (38 A 50 MM) POSTO PEDREIRA/FORNECEDOR, SEM FRETE | M3 | 1.1 | 66,29 | 72.91
| 88316 | M | SERVENTE DE OBRAS | H | 2 | 5.4141 | 10.82
|  |  | total de material e/ou equip. .................. |  |  |  | 72.91
|  |  | total de mao de obra................ |  |  |  | 10.82
|  |  | leis sociais: horista - ( 86,39 % ) ......... mensalista - ( 49,82 % ) |  |  |  | 9.34
|  |  | total geral do servico - (sem BDI) ............. |  |  |  | 93.07
83534-CS |  |  | Lastro de concreto, 20 mpa preparo mecânico, inclusos aditivo impermeabilizante, lançamento e adensamento | m³ | 15.73 | 567.65 | 8929.13
| 7325 | I | ADITIVO IMPERMEABILIZANTE DE PEGA NORMAL PARA ARGAMASSAS E CONCRETOS SEM ARMACAO | KG | 20 | 4 | 80
| 90853-C | I | CONCRETAGEM DE LAJES EM EDIFICAÇÕES UNIFAMILIARES FEITAS COM SISTEMA DE FÔRMAS MANUSEÁVEIS, COM CONCRETO USINADO BOMBEÁVEL FCK 20 MPA - LANÇAMENTO, ADENSAMENTO E ACABAMENTO. AF_06/2015 | M3 | 1 | 400 | 400
| 88309 | M | PEDREIRO | H | 2 | 7.2765 | 14.55
| 88316 | M | SERVENTE DE OBRAS | H | 6 | 5.4141 | 32.48
|  |  | total de material e/ou equip. .................. |  |  |  | 480
|  |  | total de mao de obra................ |  |  |  | 47.03
|  |  | leis sociais: horista - ( 86,39 % ) ......... mensalista - ( 49,82 % ) |  |  |  | 40.62
|  |  | total geral do servico - (sem BDI) ............. |  |  |  | 567.65
85662 |  |  | Armacao em tela de aco soldada nervurada q-92, aco ca-60, 4,2mm, malha 15x15cm | m² | 170.26 | 9.21 | 1568.09
| 21141 | I | TELA DE ACO SOLDADA NERVURADA CA-60, Q-92, (1,48 KG/M2), DIAMETRO DO FIO = 4,2 MM, LARGURA = 2,45 X 60 M DE COMPRIMENTO, ESPACAMENTO DA MALHA = 15 X 15 CM | M2 | 1.03 | 7.84 | 8.07
| 337 | I | ARAME RECOZIDO 18 BWG, 1,25 MM (0,01 KG/M) | KG | 0.015 | 11.28 | 0.16
| 88245 | M | ARMADOR | H | 0.03 | 7.2765 | 0.21
| 88316 | M | SERVENTE DE OBRAS | H | 0.06 | 5.4141 | 0.32
|  |  | total de material e/ou equip. .................. |  |  |  | 8.23
|  |  | total de mao de obra................ |  |  |  | 0.53
|  |  | leis sociais: horista - ( 86,39 % ) ......... mensalista - ( 49,82 % ) |  |  |  | 0.45
|  |  | total geral do servico - (sem BDI) ............. |  |  |  | 9.21
87630 |  |  | Contrapiso em argamassa traço 1:4 (cimento e areia), preparo mecânico com betoneira 400 l, aplicado em áreas secas sobre laje, aderido, espessura 3cm. Af_06/2014 | m² | 170.26 | 27.78 | 4729.82
| 1379 | I | CIMENTO PORTLAND COMPOSTO CP II-32 | KG | 0.5 | 0,48 | 0.24
| 7334 | I | ADITIVO ADESIVO LIQUIDO PARA ARGAMASSAS DE REVESTIMENTOS CIMENTICIOS | L | 0.435 | 9,82 | 4.27
| 87301-C | I | ARGAMASSA TRAÇO 1:4 (CIMENTO E AREIA MÉDIA) PARA CONTRAPISO, PREPARO MECÂNICO COM BETONEIRA 400 L. AF_06/2014 | M3 | 0.0431 | 397.7 | 17.14
| 88309 | M | PEDREIRO | H | 0.33 | 7.2765 | 2.4
| 88316 | M | SERVENTE DE OBRAS | H | 0.165 | 5.4141 | 0.89
|  |  | total de material e/ou equip. .................. |  |  |  | 21.65
|  |  | total de mao de obra................ |  |  |  | 3.29
|  |  | leis sociais: horista - ( 86,39 % ) ......... mensalista - ( 49,82 % ) |  |  |  | 2.84
|  |  | total geral do servico - (sem BDI) ............. |  |  |  | 27.78
97083 |  |  | Compactação mecânica de solo para execução de radier, com compactador de solos a percussão. Af_09/2017 | m² | 254.73 | 1.9 | 483.98
| 95264-C | I | COMPACTADOR DE SOLOS DE PERCUSÃO (SOQUETE) COM MOTOR A GASOLINA, POTÊNCIA 3 CV - CHP DIURNO. AF_09/2016 | CHP | 0.025 | 3.71 | 0.09
| 95265-C | I | COMPACTADOR DE SOLOS DE PERCUSÃO (SOQUETE) COM MOTOR A GASOLINA, POTÊNCIA 3 CV - CHI DIURNO. AF_09/2016 | CHI | 0.042 | 0.74 | 0.03
| 88309 | M | PEDREIRO | H | 0.045 | 7.2765 | 0.32
| 88316 | M | SERVENTE DE OBRAS | H | 0.12 | 5.4141 | 0.64
|  |  | total de material e/ou equip. .................. |  |  |  | 0.12
|  |  | total de mao de obra................ |  |  |  | 0.96
|  |  | leis sociais: horista - ( 86,39 % ) ......... mensalista - ( 49,82 % ) |  |  |  | 0.82
|  |  | total geral do servico - (sem BDI) ............. |  |  |  | 1.9
04.01.530 |  |  | Revestimentos de paredes
04.01.531 |  |  | Chapisco
87878 |  |  | Chapisco aplicado tanto em pilares e vigas de concreto como em alvenarias de paredes internas, com colher de pedreiro. Argamassa traço 1:3 com preparo manual. Af_06/2014 | m² | 245.96 | 2.69 | 661.63
| 87377-C | I | ARGAMASSA TRAÇO 1:3 (CIMENTO E AREIA GROSSA) PARA CHAPISCO CONVENCIONAL, PREPARO MANUAL. AF_06/2014 | M3 | 0.0042 | 407.43 | 1.71
| 88309 | M | PEDREIRO | H | 0.07 | 7.2765 | 0.5
| 88316 | M | SERVENTE DE OBRAS | H | 0.007 | 5.4141 | 0.03
|  |  | total de material e/ou equip. .................. |  |  |  | 1.71
|  |  | total de mao de obra................ |  |  |  | 0.53
|  |  | leis sociais: horista - ( 86,39 % ) ......... mensalista - ( 49,82 % ) |  |  |  | 0.45
|  |  | total geral do servico - (sem BDI) ............. |  |  |  | 2.69
04.01.532 |  |  | Emboço
87531 |  |  | Emboço, para recebimento de cerâmica, em argamassa traço 1:2:8, preparo mecânico com betoneira 400l, aplicado manualmente em faces internas de paredes, para ambiente com área entre 5m2 e 10m2, espessura de 20mm, com execução de taliscas. Af_06/2014 | m² | 176.43 | 20.88 | 3683.85
| 87292-C | I | ARGAMASSA TRAÇO 1:2:8 (CIMENTO, CAL E AREIA MÉDIA) PARA EMBOÇO/MASSA ÚNICA/ASSENTAMENTO DE ALVENARIA DE VEDAÇÃO, PREPARO MECÂNICO COM BETONEIRA 400 L. AF_06/2014 | M3 | 0.0376 | 359.03 | 13.49
| 88309 | M | PEDREIRO | H | 0.43 | 7.2765 | 3.12
| 88316 | M | SERVENTE DE OBRAS | H | 0.158 | 5.4141 | 0.85
|  |  | total de material e/ou equip. .................. |  |  |  | 13.49
|  |  | total de mao de obra................ |  |  |  | 3.97
|  |  | leis sociais: horista - ( 86,39 % ) ......... mensalista - ( 49,82 % ) |  |  |  | 3.42
|  |  | total geral do servico - (sem BDI) ............. |  |  |  | 20.88
04.01.533 |  |  | Reboco
89173 |  |  | (composição representativa) do serviço de emboço/massa única, aplicado manualmente, traço 1:2:8, em betoneira de 400l, paredes internas, com execução de taliscas, edificação habitacional unifamiliar (casas) e edificação pública padrão. Af_12/2014 | m² | 69.53 | 23.38 | 1625.61
| 87527-C | I | EMBOÇO, PARA RECEBIMENTO DE CERÂMICA, EM ARGAMASSA TRAÇO 1:2:8, PREPARO MECÂNICO COM BETONEIRA 400L, APLICADO MANUALMENTE EM FACES INTERNAS DE PAREDES, PARA AMBIENTE COM ÁREA MENOR QUE 5M2, ESPESSURA DE 20MM, COM EXECUÇÃO DE TALISCAS. AF_06/2014 | M2 | 0.1121 | 21.7 | 2.43
| 87529-C | I | MASSA ÚNICA, PARA RECEBIMENTO DE PINTURA, EM ARGAMASSA TRAÇO 1:2:8, PREPARO MECÂNICO COM BETONEIRA 400L, APLICADA MANUALMENTE EM FACES INTERNAS DE PAREDES, ESPESSURA DE 20MM, COM EXECUÇÃO DE TALISCAS. AF_06/2014 | M2 | 0.7339 | 24 | 17.61
| 87531-C | I | EMBOÇO, PARA RECEBIMENTO DE CERÂMICA, EM ARGAMASSA TRAÇO 1:2:8, PREPARO MECÂNICO COM BETONEIRA 400L, APLICADO MANUALMENTE EM FACES INTERNAS DE PAREDES, PARA AMBIENTE COM ÁREA ENTRE 5M2 E 10M2, ESPESSURA DE 20MM, COM EXECUÇÃO DE TALISCAS. AF_06/2014 | M2 | 0.154 | 21.7 | 3.34
|  |  | total de material e/ou equip. .................. |  |  |  | 23.38
|  |  | total de mao de obra................ |  |  |  | 0
|  |  | leis sociais: horista - ( 86,39 % ) ......... mensalista - ( 49,82 % ) |  |  |  | 0
|  |  | total geral do servico - (sem BDI) ............. |  |  |  | 23.38
04.01.534 |  |  | Cerâmicas
87267 |  |  | Revestimento cerâmico para paredes internas com placas tipo esmaltada extra de dimensões 20x20 cm aplicadas em ambientes de área maior que 5 m² a meia altura das paredes. Af_06/2014 | m² | 176.43 | 47.56 | 8391.01
| 1381 | I | ARGAMASSA COLANTE AC I PARA CERAMICAS | KG | 4.86 | 0,55 | 2.67
| 34357 | I | REJUNTE COLORIDO, CIMENTICIO | KG | 0.42 | 3,50 | 1.47
| 536 | I | REVESTIMENTO EM CERAMICA ESMALTADA EXTRA, PEI MENOR OU IGUAL A 3, FORMATO MENOR OU IGUAL A 2025 CM2 | M2 | 1.06 | 28.5 | 30.21
| 88256 | M | AZULEJISTA OU LADRILHISTA | H | 0.7 | 7.2765 | 5.09
| 88316 | M | SERVENTE DE OBRAS | H | 0.37 | 5.4141 | 2
|  |  | total de material e/ou equip. .................. |  |  |  | 34.35
|  |  | total de mao de obra................ |  |  |  | 7.09
|  |  | leis sociais: horista - ( 86,39 % ) ......... mensalista - ( 49,82 % ) |  |  |  | 6.12
|  |  | total geral do servico - (sem BDI) ............. |  |  |  | 47.56
04.01.550 |  |  | Revestimentos de forro
04.01.554 |  |  | Gesso autoportante acartonado
96114-CS |  |  | Forro em drywall, ru- para ambientes comerciais, inclusive estrutura de fixação. Af_05/2017_p | m² | 186.17 | 60.89 | 11335.89
| 335 | I | ARAME GALVANIZADO 10 BWG, 3,40 MM (0,0713 KG/M) | KG | 0.0426 | 11,07 | 0.47
| 39417 | I | CHAPA DE GESSO ACARTONADO, RESISTENTE A UMIDADE (RU), COR VERDE, E = 12,5 MM, 1200 X 2400 MM (L X C) | M2 | 1.0966 | 26 | 28.51
| 39427 | I | PERFIL CANALETA, FORMATO C, EM ACO ZINCADO, PARA ESTRUTURA FORRO DRYWALL, E = 0,5 MM, *46 X 18* (L X H), COMPRIMENTO 3 M | M | 3.851 | 3.75 | 14.44
| 39430 | I | PENDURAL OU PRESILHA REGULADORA, EM ACO GALVANIZADO, COM CORPO, MOLA E REBITE, PARA PERFIL TIPO CANALETA DE ESTRUTURA EM FORROS DRYWALL | UN | 1.3265 | 1,46 | 1.93
| 39432 | I | FITA DE PAPEL REFORCADA COM LAMINA DE METAL PARA REFORCO DE CANTOS DE CHAPA DE GESSO PARA DRYWALL | M | 1.4395 | 2.6 | 3.74
| 39434 | I | MASSA DE REJUNTE EM PO PARA DRYWALL, A BASE DE GESSO, SECAGEM RAPIDA, PARA TRATAMENTO DE JUNTAS DE CHAPA DE GESSO (COM ADICAO DE AGUA) | KG | 0.5202 | 4,07 | 2.11
| 39435 | I | PARAFUSO DRY WALL, EM ACO FOSFATIZADO, CABECA TROMBETA E PONTA AGULHA (TA), COMPRIMENTO 25 MM | UN | 7.974 | 0,07 | 0.55
| 39443 | I | PARAFUSO DRY WALL, EM ACO ZINCADO, CABECA LENTILHA E PONTA BROCA (LB), LARGURA 4,2 MM, COMPRIMENTO 13 MM | UN | 2.1912 | 0,16 | 0.35
| 40547 | I | PARAFUSO ZINCADO, AUTOBROCANTE, FLANGEADO, 4,2 X 19" | CENTO | 0.0132 | 18,93 | 0.24
| 88278 | M | MONTADOR DE ESTRUTURAS METALICAS | H | 0.3628 | 7.2765 | 2.63
| 88316 | M | SERVENTE DE OBRAS | H | 0.3628 | 5.4141 | 1.96
|  |  | total de material e/ou equip. .................. |  |  |  | 52.34
|  |  | total de mao de obra................ |  |  |  | 4.59
|  |  | leis sociais: horista - ( 86,39 % ) ......... mensalista - ( 49,82 % ) |  |  |  | 3.96
|  |  | total geral do servico - (sem BDI) ............. |  |  |  | 60.89
96114 |  |  | Forro em drywall, para ambientes comerciais, inclusive estrutura de fixação. Af_05/2017_p | m² | 164.18 | 52.11 | 8555.41
| 335 | I | ARAME GALVANIZADO 10 BWG, 3,40 MM (0,0713 KG/M) | KG | 0.0426 | 11,07 | 0.47
| 39413 | I | CHAPA DE GESSO ACARTONADO, STANDARD (ST), COR BRANCA, E = 12,5 MM, 1200 X 2400 MM (L X C) | M2 | 1.0966 | 18 | 19.73
| 39427 | I | PERFIL CANALETA, FORMATO C, EM ACO ZINCADO, PARA ESTRUTURA FORRO DRYWALL, E = 0,5 MM, *46 X 18* (L X H), COMPRIMENTO 3 M | M | 3.851 | 3.75 | 14.44
| 39430 | I | PENDURAL OU PRESILHA REGULADORA, EM ACO GALVANIZADO, COM CORPO, MOLA E REBITE, PARA PERFIL TIPO CANALETA DE ESTRUTURA EM FORROS DRYWALL | UN | 1.3265 | 1,46 | 1.93
| 39432 | I | FITA DE PAPEL REFORCADA COM LAMINA DE METAL PARA REFORCO DE CANTOS DE CHAPA DE GESSO PARA DRYWALL | M | 1.4395 | 2.6 | 3.74
| 39434 | I | MASSA DE REJUNTE EM PO PARA DRYWALL, A BASE DE GESSO, SECAGEM RAPIDA, PARA TRATAMENTO DE JUNTAS DE CHAPA DE GESSO (COM ADICAO DE AGUA) | KG | 0.5202 | 4,07 | 2.11
| 39435 | I | PARAFUSO DRY WALL, EM ACO FOSFATIZADO, CABECA TROMBETA E PONTA AGULHA (TA), COMPRIMENTO 25 MM | UN | 7.974 | 0,07 | 0.55
| 39443 | I | PARAFUSO DRY WALL, EM ACO ZINCADO, CABECA LENTILHA E PONTA BROCA (LB), LARGURA 4,2 MM, COMPRIMENTO 13 MM | UN | 2.1912 | 0,16 | 0.35
| 40547 | I | PARAFUSO ZINCADO, AUTOBROCANTE, FLANGEADO, 4,2 X 19" | CENTO | 0.0132 | 18,93 | 0.24
| 88278 | M | MONTADOR DE ESTRUTURAS METALICAS | H | 0.3628 | 7.2765 | 2.63
| 88316 | M | SERVENTE DE OBRAS | H | 0.3628 | 5.4141 | 1.96
|  |  | total de material e/ou equip. .................. |  |  |  | 43.56
|  |  | total de mao de obra................ |  |  |  | 4.59
|  |  | leis sociais: horista - ( 86,39 % ) ......... mensalista - ( 49,82 % ) |  |  |  | 3.96
|  |  | total geral do servico - (sem BDI) ............. |  |  |  | 52.11
04.01.560 |  |  | Pinturas
04.01.561 |  |  | Massa corrida
88496 |  |  | Aplicação e lixamento de massa látex em teto, duas demãos. Af_06/2014 | m² | 350.35 | 15.57 | 5454.94
| 3767 | I | LIXA EM FOLHA PARA PAREDE OU MADEIRA, NUMERO 120 (COR VERMELHA) | UN | 0.1 | 0,52 | 0.05
| 4051 | I | MASSA CORRIDA PVA PARA PAREDES INTERNAS | 18L | 0.0489 | 45 | 2.2
| 88310 | M | PINTOR | H | 0.8 | 7.2765 | 5.82
| 88316 | M | SERVENTE DE OBRAS | H | 0.247 | 5.4141 | 1.33
|  |  | total de material e/ou equip. .................. |  |  |  | 2.25
|  |  | total de mao de obra................ |  |  |  | 7.15
|  |  | leis sociais: horista - ( 86,39 % ) ......... mensalista - ( 49,82 % ) |  |  |  | 6.17
|  |  | total geral do servico - (sem BDI) ............. |  |  |  | 15.57
88497 |  |  | Aplicação e lixamento de massa látex em paredes, duas demãos. Af_06/2014 | m² | 69.53 | 8.81 | 612.55
| 3767 | I | LIXA EM FOLHA PARA PAREDE OU MADEIRA, NUMERO 120 (COR VERMELHA) | UN | 0.1 | 0,52 | 0.05
| 4051 | I | MASSA CORRIDA PVA PARA PAREDES INTERNAS | 18L | 0.0489 | 45 | 2.2
| 88310 | M | PINTOR | H | 0.4 | 7.2765 | 2.91
| 88316 | M | SERVENTE DE OBRAS | H | 0.114 | 5.4141 | 0.61
|  |  | total de material e/ou equip. .................. |  |  |  | 2.25
|  |  | total de mao de obra................ |  |  |  | 3.52
|  |  | leis sociais: horista - ( 86,39 % ) ......... mensalista - ( 49,82 % ) |  |  |  | 3.04
|  |  | total geral do servico - (sem BDI) ............. |  |  |  | 8.81
04.01.569 |  |  | Com tinta acrílica
88488 |  |  | Aplicação manual de pintura com tinta látex acrílica em teto, duas demãos. Af_06/2014 | m² | 350.35 | 9.77 | 3422.91
| 7356 | I | TINTA ACRILICA PREMIUM, COR BRANCO FOSCO | L | 0.33 | 16,92 | 5.58
| 88310 | M | PINTOR | H | 0.244 | 7.2765 | 1.77
| 88316 | M | SERVENTE DE OBRAS | H | 0.089 | 5.4141 | 0.48
|  |  | total de material e/ou equip. .................. |  |  |  | 5.58
|  |  | total de mao de obra................ |  |  |  | 2.25
|  |  | leis sociais: horista - ( 86,39 % ) ......... mensalista - ( 49,82 % ) |  |  |  | 1.94
|  |  | total geral do servico - (sem BDI) ............. |  |  |  | 9.77
88489 |  |  | Aplicação manual de pintura com tinta látex acrílica em paredes, duas demãos. Af_06/2014 | m² | 69.53 | 8.8 | 611.86
| 7356 | I | TINTA ACRILICA PREMIUM, COR BRANCO FOSCO | L | 0.33 | 16,92 | 5.58
| 88310 | M | PINTOR | H | 0.187 | 7.2765 | 1.36
| 88316 | M | SERVENTE DE OBRAS | H | 0.069 | 5.4141 | 0.37
|  |  | total de material e/ou equip. .................. |  |  |  | 5.58
|  |  | total de mao de obra................ |  |  |  | 1.73
|  |  | leis sociais: horista - ( 86,39 % ) ......... mensalista - ( 49,82 % ) |  |  |  | 1.49
|  |  | total geral do servico - (sem BDI) ............. |  |  |  | 8.8
04.01.600 |  |  | Impermeabilizações
84663 |  |  | Aplicacao de verniz poliuretano fosco sobre piso de pedras decorativas, 3 demaos | m² | 140.87 | 15.04 | 2118.68
| 10478 | I | VERNIZ POLIURETANO BRILHANTE PARA MADEIRA, COM FILTRO SOLAR, USO INTERNO E EXTERNO | L | 0.25 | 22,63 | 5.65
| 3767 | I | LIXA EM FOLHA PARA PAREDE OU MADEIRA, NUMERO 120 (COR VERMELHA) | UN | 0.5 | 0,52 | 0.26
| 88310 | M | PINTOR | H | 0.6 | 7.2765 | 4.36
| 88316 | M | SERVENTE DE OBRAS | H | 0.1 | 5.4141 | 0.54
|  |  | total de material e/ou equip. .................. |  |  |  | 5.91
|  |  | total de mao de obra................ |  |  |  | 4.9
|  |  | leis sociais: horista - ( 86,39 % ) ......... mensalista - ( 49,82 % ) |  |  |  | 4.23
|  |  | total geral do servico - (sem BDI) ............. |  |  |  | 15.04
98557 |  |  | Impermeabilização de superfície com emulsão asfáltica, 2 demãos af_06/2018 | m² | 116.12 | 29.07 | 3375.6
| 626 | I | MANTA LIQUIDA DE BASE ASFALTICA MODIFICADA COM A ADICAO DE ELASTOMEROS DILUIDOS EM SOLVENTE ORGANICO, APLICACAO A FRIO (MEMBRANA IMPERMEABILIZANTE ASFASTICA) | KG | 1.5 | 15 | 22.5
| 88270 | M | IMPERMEABILIZADOR | H | 0.422 | 7.2765 | 3.07
| 88243 | M | AJUDANTE ESPECIALIZADO | H | 0.085 | 5.4141 | 0.46
|  |  | total de material e/ou equip. .................. |  |  |  | 22.5
|  |  | total de mao de obra................ |  |  |  | 3.53
|  |  | leis sociais: horista - ( 86,39 % ) ......... mensalista - ( 49,82 % ) |  |  |  | 3.04
|  |  | total geral do servico - (sem BDI) ............. |  |  |  | 29.07
04.01.700 |  |  | Acabamentos e arremates
04.01.701 |  |  | Rodapés
98685 |  |  | Rodapé em granito, altura 10 cm. Af_06/2018 | m | 25.24 | 44.8 | 1130.75
| 20231 | I | RODAPE OU RODABANCADA EM GRANITO, POLIDO, TIPO ANDORINHA/ QUARTZ/ CASTELO/ CORUMBA OU OUTROS EQUIVALENTES DA REGIAO, H= 10 CM, E= *2,0* CM | M | 1.04 | 36 | 37.44
| 34356 | I | REJUNTE BRANCO, CIMENTICIO | KG | 0.12 | 3,15 | 0.37
| 37595 | I | ARGAMASSA COLANTE TIPO ACIII | KG | 0.8614 | 1,68 | 1.44
| 88274 | M | MARMORISTA / GRANITEIRO | H | 0.299 | 7.2765 | 2.17
| 88316 | M | SERVENTE DE OBRAS | H | 0.15 | 5.4141 | 0.81
|  |  | total de material e/ou equip. .................. |  |  |  | 39.25
|  |  | total de mao de obra................ |  |  |  | 2.98
|  |  | leis sociais: horista - ( 86,39 % ) ......... mensalista - ( 49,82 % ) |  |  |  | 2.57
|  |  | total geral do servico - (sem BDI) ............. |  |  |  | 44.8
04.01.702 |  |  | Soleiras
98689 |  |  | Soleira em granito, largura 15 cm, espessura 2,0 cm. Af_06/2018 | m | 9.3 | 66.31 | 616.68
| 20232 | I | SOLEIRA EM GRANITO, POLIDO, TIPO ANDORINHA/ QUARTZ/ CASTELO/ CORUMBA OU OUTROS EQUIVALENTES DA REGIAO, L= *15* CM, E= *2,0* CM | M | 1 | 54 | 54
| 37595 | I | ARGAMASSA COLANTE TIPO ACIII | KG | 1.29 | 1,68 | 2.16
| 88274 | M | MARMORISTA / GRANITEIRO | H | 0.547 | 7.2765 | 3.98
| 88316 | M | SERVENTE DE OBRAS | H | 0.273 | 5.4141 | 1.47
|  |  | total de material e/ou equip. .................. |  |  |  | 56.16
|  |  | total de mao de obra................ |  |  |  | 5.45
|  |  | leis sociais: horista - ( 86,39 % ) ......... mensalista - ( 49,82 % ) |  |  |  | 4.7
|  |  | total geral do servico - (sem BDI) ............. |  |  |  | 66.31
04.01.703 |  |  | Peitoris
84088-CS |  |  | Peitoril em granito, largura de 15cm, assentado com argamassa traco 1:4 (cimento e areia media), preparo manual da argamassa | m | 14.88 | 112.6 | 1675.48
| COD66 | I | ABAULAMENTO 002 EM GRANITO OU MÁRMORE | UN | 2 | 24 | 48
| 20232 | I | SOLEIRA EM GRANITO, POLIDO, TIPO ANDORINHA/ QUARTZ/ CASTELO/ CORUMBA OU OUTROS EQUIVALENTES DA REGIAO, L= *15* CM, E= *2,0* CM | M | 1 | 54 | 54
| 88631-C | I | ARGAMASSA TRAÇO 1:4 (CIMENTO E AREIA MÉDIA), PREPARO MANUAL. AF_08/2014 | M3 | 0.003 | 389.79 | 1.16
| 88274 | M | MARMORISTA / GRANITEIRO | H | 0.4 | 7.2765 | 2.91
| 88316 | M | SERVENTE DE OBRAS | H | 0.4 | 5.4141 | 2.16
|  |  | total de material e/ou equip. .................. |  |  |  | 103.16
|  |  | total de mao de obra................ |  |  |  | 5.07
|  |  | leis sociais: horista - ( 86,39 % ) ......... mensalista - ( 49,82 % ) |  |  |  | 4.37
|  |  | total geral do servico - (sem BDI) ............. |  |  |  | 112.6
04.01.710 |  |  | Platibandas
13.168.0015-0 |  |  | Revestimento de fachada ou areas int.c/painel alum.composto, sendo duas laminas alum.c/0,3mm esp.,pint.pvdf-nano autolimp ante (fluor carbono de nanotecnol.),anti-incrustantes,sist. Coil coating,esp.composto 4mm,pint.protegida por filme havy duty faces pi | m² | 94.06 | 310 | 29158.6
| COD67 | I | REVESTIMENTO DE FACHADA OU AREAS INT.C/PAINEL ALUM.COMPOSTO, SENDO DUAS LAMINAS ALUM.C/0,3MM ESP.,PINT.PVDF-NANO AUTOLIMP ANTE (FLUOR CARBONO DE NANOTECNOL.),ANTI-INCRUSTANTES,SIST. COIL COATING,ESP.COMPOSTO 4MM,PINT.PROTEGIDA POR FILME HAVY DUTY FACES PI - (INSTALADO) | M2 | 1 | 310 | 310
|  |  | total de material e/ou equip. .................. |  |  |  | 310
|  |  | total de mao de obra................ |  |  |  | 0
|  |  | leis sociais: horista - ( 86,39 % ) ......... mensalista - ( 49,82 % ) |  |  |  | 0
|  |  | total geral do servico - (sem BDI) ............. |  |  |  | 310
04.01.800 |  |  | Equipamentos e acessórios
04.01.810 |  |  | De sanitários
95544-CS |  |  | Papeleira plastica tipo dispenser para papel higienico rolao, incluso fixação. Af_10/2016 | un | 8 | 46.69 | 373.52
| 37400 | I | PAPELEIRA PLASTICA TIPO DISPENSER PARA PAPEL HIGIENICO ROLAO | UN | 1 | 43,49 | 43.49
| 95541-C | I | FIXAÇÃO UTILIZANDO PARAFUSO E BUCHA DE NYLON, SOMENTE MÃO DE OBRA. AF_10/2016 | UN | 1 | 3.2 | 3.2
|  |  | total de material e/ou equip. .................. |  |  |  | 46.69
|  |  | total de mao de obra................ |  |  |  | 0
|  |  | leis sociais: horista - ( 86,39 % ) ......... mensalista - ( 49,82 % ) |  |  |  | 0
|  |  | total geral do servico - (sem BDI) ............. |  |  |  | 46.69
95547-CS |  |  | Toalheiro plastico tipo dispenser para papel toalha interfolhado, incluso fixação. Af_10/2016 | un | 6 | 49.89 | 299.34
| 37401 | I | TOALHEIRO PLASTICO TIPO DISPENSER PARA PAPEL TOALHA INTERFOLHADO | UN | 1 | 43,49 | 43.49
| 95541-C | I | FIXAÇÃO UTILIZANDO PARAFUSO E BUCHA DE NYLON, SOMENTE MÃO DE OBRA. AF_10/2016 | UN | 2 | 3.2 | 6.4
|  |  | total de material e/ou equip. .................. |  |  |  | 49.89
|  |  | total de mao de obra................ |  |  |  | 0
|  |  | leis sociais: horista - ( 86,39 % ) ......... mensalista - ( 49,82 % ) |  |  |  | 0
|  |  | total geral do servico - (sem BDI) ............. |  |  |  | 49.89
95547 |  |  | Saboneteira plastica tipo dispenser para sabonete liquido com reservatorio 800 a 1500 ml, incluso fixação. Af_10/2016 | un | 8 | 48.18 | 385.44
| 11758 | I | SABONETEIRA PLASTICA TIPO DISPENSER PARA SABONETE LIQUIDO COM RESERVATORIO 800 A 1500 ML | UN | 1 | 41,78 | 41.78
| 95541-C | I | FIXAÇÃO UTILIZANDO PARAFUSO E BUCHA DE NYLON, SOMENTE MÃO DE OBRA. AF_10/2016 | UN | 2 | 3.2 | 6.4
|  |  | total de material e/ou equip. .................. |  |  |  | 48.18
|  |  | total de mao de obra................ |  |  |  | 0
|  |  | leis sociais: horista - ( 86,39 % ) ......... mensalista - ( 49,82 % ) |  |  |  | 0
|  |  | total geral do servico - (sem BDI) ............. |  |  |  | 48.18
04.03.000 |  |  | Interiores
04.03.100 |  |  | Aplicações e equipamentos
04.03.104 |  |  | Mobiliário
18.016.0035-CE |  |  | Banca de aco inoxidavel,de 2,00x0,55m,em chapa 18.304,com du as cubas de 500x400x200mm em chapa 20.304,valvula de escoame nto tipo americana 1623,2 sifoes 1680 1.1/2"x1.1/2",sobre ap oios de alvenaria de meia vez e verga de concreto,sem revest imento,excl | un | 3 | 1574.14 | 4722.42
| COD135 | I | SIFAO EM METAL CROMADO, DE 1.1/2"X1.1/2" | UN | 2 | 72.34 | 144.68
| COD136 | I | VALVULA DE ESCOAMENTO, P/PIA DE COZINHA, 1623, EM METAL CROMADO, DE 1.1/2"X3.3/4 " | UN | 2 | 28.81 | 57.62
| COD137 | I | BANCA DE ACO INOXIDAVEL, CHAPA 18/304, C OM DUAS CUBAS DE (500X400X200)MM, CHAPA 20/304, DE (0,55X2,00)M | UN | 1 | 1236.02 | 1236.02
| COD138 | I | VERGAS CONCR. ARMADO P/ ALVEN. | M3 | 0.04 | 1388.17 | 55.52
| COD139 | I | ALVENARIA TIJ. FURADO 10X20X20CM | M2 | 1.2 | 47.23 | 56.67
| 88309 | M | PEDREIRO | H | 1 | 7.2765 | 7.27
| 88316 | M | SERVENTE DE OBRAS | H | 1 | 5.4141 | 5.41
|  |  | total de material e/ou equip. .................. |  |  |  | 1550.51
|  |  | total de mao de obra................ |  |  |  | 12.68
|  |  | leis sociais: horista - ( 86,39 % ) ......... mensalista - ( 49,82 % ) |  |  |  | 10.95
|  |  | total geral do servico - (sem BDI) ............. |  |  |  | 1574.14
18.016.0045-CE |  |  | Banca seca de aco inoxidavel,com 0,55m de largura,ate 3,00m de comprimento,em chapa 18.304,sobre apoios de alvenaria de meia vez e verga de concreto,sem revestimento.fornecimento e colocacao | m | 4.67 | 602.55 | 2813.9
| COD140 | I | BANCA DE ACO INOXIDAVEL, CHAPA 18/304, C /0,55M DE LARGURA, SENDO BANCA SECA, MED INDO ATE 3,00M DE COMPRIMENTO | M | 1 | 506.33 | 506.33
| COD141 | I | VERGAS CONCR. ARMADO P/ ALVEN. | M3 | 0.02 | 1388.17 | 27.76
| COD142 | I | ALVENARIA TIJ. FURADO 10X20X20CM | M2 | 1.2 | 47.23 | 56.67
| 88309 | M | PEDREIRO | H | 0.5 | 7.2765 | 3.63
| 88316 | M | SERVENTE DE OBRAS | H | 0.5 | 5.4141 | 2.7
|  |  | total de material e/ou equip. .................. |  |  |  | 590.76
|  |  | total de mao de obra................ |  |  |  | 6.33
|  |  | leis sociais: horista - ( 86,39 % ) ......... mensalista - ( 49,82 % ) |  |  |  | 5.46
|  |  | total geral do servico - (sem BDI) ............. |  |  |  | 602.55
18.080.0027-CE |  |  | Banca de granito preto,com 3cm de espessura,com abertura par a 3 cubas (exclusive estas),sem revestimento.fornecimento e co locacao | m² | 3 | 505.15 | 1515.45
| COD143 | I | VERGAS CONCR. ARMADO P/ ALVEN. | M3 | 0.025 | 1388.17 | 34.7
| COD144 | I | ALVENARIA TIJ. FURADO 10X20X20CM | M2 | 1 | 47.22 | 47.22
| COD145 | I | BANCA DE GRANITO PRETO, COM 3CM DE ESPES SURA, COM 3 ABERTURAS PARA CUBA (EXCLUSI VE CUBA) | M2 | 1 | 403.63 | 403.63
| 88309 | M | PEDREIRO | H | 0.83 | 7.2765 | 6.03
| 88316 | M | SERVENTE DE OBRAS | H | 0.83 | 5.4141 | 4.49
|  |  | total de material e/ou equip. .................. |  |  |  | 485.55
|  |  | total de mao de obra................ |  |  |  | 10.52
|  |  | leis sociais: horista - ( 86,39 % ) ......... mensalista - ( 49,82 % ) |  |  |  | 9.08
|  |  | total geral do servico - (sem BDI) ............. |  |  |  | 505.15
22.012.000024.SERD1 |  |  | Rodamão de granito natural de 10 cm de altura, assentado com argamassa mista de cimento, cal hidratada e areia sem peneirar traço 1:1:4 | m | 6 | 63.04 | 378.24
| COD146 | I | ACABAMENTO RETO SIMPLES | M | 1 | 10 | 10
| COD147 | I | RODAMÃO DE GRANITO NATURAL DE 10 CM DE ALTURA | M | 1 | 37.5 | 37.5
| COD148 | I | ARGAMASSA MISTA DE CIMENTO, CAL HIDRATADA E AREIA SEM PENEIRAR TRAÇO 1:1:4 | M3 | 0.0025 | 87.36 | 0.21
| 88274 | M | MARMORISTA / GRANITEIRO | H | 0.65 | 7.2765 | 4.72
| 88316 | M | SERVENTE DE OBRAS | H | 0.65 | 5.4141 | 3.51
|  |  | total de material e/ou equip. .................. |  |  |  | 47.71
|  |  | total de mao de obra................ |  |  |  | 8.23
|  |  | leis sociais: horista - ( 86,39 % ) ......... mensalista - ( 49,82 % ) |  |  |  | 7.1
|  |  | total geral do servico - (sem BDI) ............. |  |  |  | 63.04
22.012.000024.SERD2 |  |  | Saia de granito natural de 15 cm de altura | m | 6 | 132 | 792
| COD149 | I | ACABAMENTO SAIA/GUARNIÇÃO | M | 1 | 72 | 72
| 11795 | I | GRANITO PARA BANCADA, POLIDO, TIPO ANDORINHA/ QUARTZ/ CASTELO/ CORUMBA OU OUTROS EQUIVALENTES DA REGIAO, E= *2,5* CM | M2 | 0.15 | 400 | 60
|  |  | total de material e/ou equip. .................. |  |  |  | 132
|  |  | total de mao de obra................ |  |  |  | 0
|  |  | leis sociais: horista - ( 86,39 % ) ......... mensalista - ( 49,82 % ) |  |  |  | 0
|  |  | total geral do servico - (sem BDI) ............. |  |  |  | 132
26.002.000007.SERD2 |  |  | Tampo de granito para pia, e=30 mm, largura 0,30 m | m | 2.68 | 190 | 509.2
| COD150 | I | FURO MAIS COLAGEM DE CUBA | UN | 1 | 60 | 60
| COD151 | I | FURO DE TORNEIRA | UN | 1 | 10 | 10
| 11795 | I | GRANITO PARA BANCADA, POLIDO, TIPO ANDORINHA/ QUARTZ/ CASTELO/ CORUMBA OU OUTROS EQUIVALENTES DA REGIAO, E= *2,5* CM | M2 | 0.3 | 400 | 120
|  |  | total de material e/ou equip. .................. |  |  |  | 190
|  |  | total de mao de obra................ |  |  |  | 0
|  |  | leis sociais: horista - ( 86,39 % ) ......... mensalista - ( 49,82 % ) |  |  |  | 0
|  |  | total geral do servico - (sem BDI) ............. |  |  |  | 190
84088-CS |  |  | Peitoril em granito, largura de 15cm, assentado com argamassa traco 1:4 (cimento e areia media), preparo manual da argamassa | m | 8.97 | 112.6 | 1010.02
| COD66 | I | ABAULAMENTO 002 EM GRANITO OU MÁRMORE | UN | 2 | 24 | 48
| 20232 | I | SOLEIRA EM GRANITO, POLIDO, TIPO ANDORINHA/ QUARTZ/ CASTELO/ CORUMBA OU OUTROS EQUIVALENTES DA REGIAO, L= *15* CM, E= *2,0* CM | M | 1 | 54 | 54
| 88631-C | I | ARGAMASSA TRAÇO 1:4 (CIMENTO E AREIA MÉDIA), PREPARO MANUAL. AF_08/2014 | M3 | 0.003 | 389.79 | 1.16
| 88274 | M | MARMORISTA / GRANITEIRO | H | 0.4 | 7.2765 | 2.91
| 88316 | M | SERVENTE DE OBRAS | H | 0.4 | 5.4141 | 2.16
|  |  | total de material e/ou equip. .................. |  |  |  | 103.16
|  |  | total de mao de obra................ |  |  |  | 5.07
|  |  | leis sociais: horista - ( 86,39 % ) ......... mensalista - ( 49,82 % ) |  |  |  | 4.37
|  |  | total geral do servico - (sem BDI) ............. |  |  |  | 112.6
05.00.000 |  |  | Instalações hidráulicas e sanitárias
05.01.000 |  |  | Água fria
05.01.200 |  |  | Tubulações e conexões de pvc rígido
05.01.201 |  |  | Tubo
89356 |  |  | Tubo, pvc, soldável, dn 25mm, instalado em ramal ou sub-ramal de água - fornecimento e instalação. Af_12/2014 | m | 31.38 | 12.26 | 384.71
| 38383 | I | LIXA D'AGUA EM FOLHA, GRAO 100 | UN | 0.123 | 1,72 | 0.21
| 9868 | I | TUBO PVC, SOLDAVEL, DN 25 MM, AGUA FRIA (NBR-5648) | M | 1.061 | 3 | 3.18
| 88267 | M | ENCANADOR OU BOMBEIRO HIDRAULICO | H | 0.369 | 7.5255 | 2.77
| 88248 | M | AUXILIAR DE ENCANADOR OU BOMBEIRO HIDRAULICO | H | 0.369 | 5.4141 | 1.99
|  |  | total de material e/ou equip. .................. |  |  |  | 3.39
|  |  | total de mao de obra................ |  |  |  | 4.76
|  |  | leis sociais: horista - ( 86,39 % ) ......... mensalista - ( 49,82 % ) |  |  |  | 4.11
|  |  | total geral do servico - (sem BDI) ............. |  |  |  | 12.26
89448 |  |  | Tubo, pvc, soldável, dn 40mm, instalado em prumada de água - fornecimento e instalação. Af_12/2014 | m | 38.58 | 8.3 | 320.21
| 38383 | I | LIXA D'AGUA EM FOLHA, GRAO 100 | UN | 0.008 | 1,72 | 0.01
| 9874 | I | TUBO PVC, SOLDAVEL, DN 40 MM, AGUA FRIA (NBR-5648) | M | 1.061 | 7.3 | 7.74
| 88267 | M | ENCANADOR OU BOMBEIRO HIDRAULICO | H | 0.024 | 7.5255 | 0.18
| 88248 | M | AUXILIAR DE ENCANADOR OU BOMBEIRO HIDRAULICO | H | 0.024 | 5.4141 | 0.12
|  |  | total de material e/ou equip. .................. |  |  |  | 7.75
|  |  | total de mao de obra................ |  |  |  | 0.3
|  |  | leis sociais: horista - ( 86,39 % ) ......... mensalista - ( 49,82 % ) |  |  |  | 0.25
|  |  | total geral do servico - (sem BDI) ............. |  |  |  | 8.3
89450 |  |  | Tubo, pvc, soldável, dn 60mm, instalado em prumada de água - fornecimento e instalação. Af_12/2014 | m | 33.02 | 15.66 | 517.09
| 38383 | I | LIXA D'AGUA EM FOLHA, GRAO 100 | UN | 0.011 | 1,72 | 0.01
| 9873 | I | TUBO PVC, SOLDAVEL, DN 60 MM, AGUA FRIA (NBR-5648) | M | 1.061 | 14 | 14.85
| 88267 | M | ENCANADOR OU BOMBEIRO HIDRAULICO | H | 0.034 | 7.5255 | 0.25
| 88248 | M | AUXILIAR DE ENCANADOR OU BOMBEIRO HIDRAULICO | H | 0.034 | 5.4141 | 0.18
|  |  | total de material e/ou equip. .................. |  |  |  | 14.86
|  |  | total de mao de obra................ |  |  |  | 0.43
|  |  | leis sociais: horista - ( 86,39 % ) ......... mensalista - ( 49,82 % ) |  |  |  | 0.37
|  |  | total geral do servico - (sem BDI) ............. |  |  |  | 15.66
05.01.207 |  |  | Joelho
89362 |  |  | Joelho 90 graus, pvc, soldável, dn 25mm, instalado em ramal ou sub-ramal de água - fornecimento e instalação. Af_12/2014 | un | 14 | 4.9 | 68.6
| 122 | I | ADESIVO PLASTICO PARA PVC, FRASCO COM 850 GR | UN | 0.007 | 54,92 | 0.38
| 20083 | I | SOLUCAO LIMPADORA PARA PVC, FRASCO COM 1000 CM3 | UN | 0.008 | 47.48 | 0.37
| 3529 | I | JOELHO PVC, SOLDAVEL, 90 GRAUS, 25 MM, PARA AGUA FRIA PREDIAL | UN | 1 | 0,48 | 0.48
| 38383 | I | LIXA D'AGUA EM FOLHA, GRAO 100 | UN | 0.05 | 1,72 | 0.08
| 88267 | M | ENCANADOR OU BOMBEIRO HIDRAULICO | H | 0.15 | 7.5255 | 1.12
| 88248 | M | AUXILIAR DE ENCANADOR OU BOMBEIRO HIDRAULICO | H | 0.15 | 5.4141 | 0.81
|  |  | total de material e/ou equip. .................. |  |  |  | 1.31
|  |  | total de mao de obra................ |  |  |  | 1.93
|  |  | leis sociais: horista - ( 86,39 % ) ......... mensalista - ( 49,82 % ) |  |  |  | 1.66
|  |  | total geral do servico - (sem BDI) ............. |  |  |  | 4.9
89366 |  |  | Joelho 90 graus com bucha de latão, pvc, soldável, dn 25mm, x 3/4? Instalado em ramal ou sub-ramal de água - fornecimento e instalação. Af_12/2014 | un | 11 | 9.24 | 101.64
| 122 | I | ADESIVO PLASTICO PARA PVC, FRASCO COM 850 GR | UN | 0.007 | 54,92 | 0.38
| 20083 | I | SOLUCAO LIMPADORA PARA PVC, FRASCO COM 1000 CM3 | UN | 0.008 | 47.48 | 0.37
| 3524 | I | JOELHO PVC, SOLDAVEL, COM BUCHA DE LATAO, 90 GRAUS, 25 MM X 3/4", PARA AGUA FRIA PREDIAL | UN | 1 | 4,82 | 4.82
| 38383 | I | LIXA D'AGUA EM FOLHA, GRAO 100 | UN | 0.05 | 1,72 | 0.08
| 88267 | M | ENCANADOR OU BOMBEIRO HIDRAULICO | H | 0.15 | 7.5255 | 1.12
| 88248 | M | AUXILIAR DE ENCANADOR OU BOMBEIRO HIDRAULICO | H | 0.15 | 5.4141 | 0.81
|  |  | total de material e/ou equip. .................. |  |  |  | 5.65
|  |  | total de mao de obra................ |  |  |  | 1.93
|  |  | leis sociais: horista - ( 86,39 % ) ......... mensalista - ( 49,82 % ) |  |  |  | 1.66
|  |  | total geral do servico - (sem BDI) ............. |  |  |  | 9.24
89497 |  |  | Joelho 90 graus, pvc, soldável, dn 40mm, instalado em prumada de água - fornecimento e instalação. Af_12/2014 | un | 14 | 6.91 | 96.74
| 122 | I | ADESIVO PLASTICO PARA PVC, FRASCO COM 850 GR | UN | 0.012 | 54,92 | 0.65
| 20083 | I | SOLUCAO LIMPADORA PARA PVC, FRASCO COM 1000 CM3 | UN | 0.014 | 47.48 | 0.66
| 3535 | I | JOELHO PVC, SOLDAVEL, 90 GRAUS, 40 MM, PARA AGUA FRIA PREDIAL | UN | 1 | 3,45 | 3.45
| 38383 | I | LIXA D'AGUA EM FOLHA, GRAO 100 | UN | 0.02 | 1,72 | 0.03
| 88267 | M | ENCANADOR OU BOMBEIRO HIDRAULICO | H | 0.089 | 7.5255 | 0.66
| 88248 | M | AUXILIAR DE ENCANADOR OU BOMBEIRO HIDRAULICO | H | 0.089 | 5.4141 | 0.48
|  |  | total de material e/ou equip. .................. |  |  |  | 4.79
|  |  | total de mao de obra................ |  |  |  | 1.14
|  |  | leis sociais: horista - ( 86,39 % ) ......... mensalista - ( 49,82 % ) |  |  |  | 0.98
|  |  | total geral do servico - (sem BDI) ............. |  |  |  | 6.91
89505 |  |  | Joelho 90 graus, pvc, soldável, dn 60mm, instalado em prumada de água - fornecimento e instalação. Af_12/2014 | un | 13 | 22.04 | 286.52
| 122 | I | ADESIVO PLASTICO PARA PVC, FRASCO COM 850 GR | UN | 0.024 | 54,92 | 1.31
| 20083 | I | SOLUCAO LIMPADORA PARA PVC, FRASCO COM 1000 CM3 | UN | 0.03 | 47.48 | 1.42
| 3539 | I | JOELHO PVC, SOLDAVEL, 90 GRAUS, 60 MM, PARA AGUA FRIA PREDIAL | UN | 1 | 16,20 | 16.2
| 38383 | I | LIXA D'AGUA EM FOLHA, GRAO 100 | UN | 0.028 | 1,72 | 0.04
| 88267 | M | ENCANADOR OU BOMBEIRO HIDRAULICO | H | 0.128 | 7.5255 | 0.96
| 88248 | M | AUXILIAR DE ENCANADOR OU BOMBEIRO HIDRAULICO | H | 0.128 | 5.4141 | 0.69
|  |  | total de material e/ou equip. .................. |  |  |  | 18.97
|  |  | total de mao de obra................ |  |  |  | 1.65
|  |  | leis sociais: horista - ( 86,39 % ) ......... mensalista - ( 49,82 % ) |  |  |  | 1.42
|  |  | total geral do servico - (sem BDI) ............. |  |  |  | 22.04
05.01.209 |  |  | Tê
89395 |  |  | Te, pvc, soldável, dn 25mm, instalado em ramal ou sub-ramal de água - fornecimento e instalação. Af_12/2014 | un | 5 | 6.9 | 34.5
| 122 | I | ADESIVO PLASTICO PARA PVC, FRASCO COM 850 GR | UN | 0.011 | 54,92 | 0.6
| 20083 | I | SOLUCAO LIMPADORA PARA PVC, FRASCO COM 1000 CM3 | UN | 0.012 | 47.48 | 0.56
| 38383 | I | LIXA D'AGUA EM FOLHA, GRAO 100 | UN | 0.075 | 1,72 | 0.12
| 7139 | I | TE SOLDAVEL, PVC, 90 GRAUS, 25 MM, PARA AGUA FRIA PREDIAL (NBR 5648) | UN | 1 | 0,82 | 0.82
| 88267 | M | ENCANADOR OU BOMBEIRO HIDRAULICO | H | 0.2 | 7.5255 | 1.5
| 88248 | M | AUXILIAR DE ENCANADOR OU BOMBEIRO HIDRAULICO | H | 0.2 | 5.4141 | 1.08
|  |  | total de material e/ou equip. .................. |  |  |  | 2.1
|  |  | total de mao de obra................ |  |  |  | 2.58
|  |  | leis sociais: horista - ( 86,39 % ) ......... mensalista - ( 49,82 % ) |  |  |  | 2.22
|  |  | total geral do servico - (sem BDI) ............. |  |  |  | 6.9
89624 |  |  | Tê de redução, pvc, soldável, dn 40mm x 32mm, instalado em prumada de água - fornecimento e instalação. Af_12/2014 | un | 1 | 11.5 | 11.5
| 122 | I | ADESIVO PLASTICO PARA PVC, FRASCO COM 850 GR | UN | 0.018 | 54,92 | 0.98
| 20083 | I | SOLUCAO LIMPADORA PARA PVC, FRASCO COM 1000 CM3 | UN | 0.021 | 47.48 | 0.99
| 38383 | I | LIXA D'AGUA EM FOLHA, GRAO 100 | UN | 0.03 | 1,72 | 0.05
| 7128 | I | TE DE REDUCAO, PVC, SOLDAVEL, 90 GRAUS, 40 MM X 32 MM, PARA AGUA FRIA PREDIAL | UN | 1 | 6.63 | 6.63
| 88267 | M | ENCANADOR OU BOMBEIRO HIDRAULICO | H | 0.119 | 7.5255 | 0.89
| 88248 | M | AUXILIAR DE ENCANADOR OU BOMBEIRO HIDRAULICO | H | 0.119 | 5.4141 | 0.64
|  |  | total de material e/ou equip. .................. |  |  |  | 8.65
|  |  | total de mao de obra................ |  |  |  | 1.53
|  |  | leis sociais: horista - ( 86,39 % ) ......... mensalista - ( 49,82 % ) |  |  |  | 1.32
|  |  | total geral do servico - (sem BDI) ............. |  |  |  | 11.5
89628 |  |  | Te, pvc, soldável, dn 60mm, instalado em prumada de água - fornecimento e instalação. Af_12/2014 | un | 9 | 28.23 | 254.07
| 122 | I | ADESIVO PLASTICO PARA PVC, FRASCO COM 850 GR | UN | 0.035 | 54,92 | 1.92
| 20083 | I | SOLUCAO LIMPADORA PARA PVC, FRASCO COM 1000 CM3 | UN | 0.045 | 47.48 | 2.13
| 38383 | I | LIXA D'AGUA EM FOLHA, GRAO 100 | UN | 0.043 | 1,72 | 0.07
| 7143 | I | TE SOLDAVEL, PVC, 90 GRAUS, 60 MM, PARA AGUA FRIA PREDIAL (NBR 5648) | UN | 1 | 20,03 | 20.03
| 88267 | M | ENCANADOR OU BOMBEIRO HIDRAULICO | H | 0.17 | 7.5255 | 1.27
| 88248 | M | AUXILIAR DE ENCANADOR OU BOMBEIRO HIDRAULICO | H | 0.17 | 5.4141 | 0.92
|  |  | total de material e/ou equip. .................. |  |  |  | 24.15
|  |  | total de mao de obra................ |  |  |  | 2.19
|  |  | leis sociais: horista - ( 86,39 % ) ......... mensalista - ( 49,82 % ) |  |  |  | 1.89
|  |  | total geral do servico - (sem BDI) ............. |  |  |  | 28.23
05.01.500 |  |  | Aparelhos e acessórios sanitários
05.01.501 |  |  | Lavatório individual
26.110.000050.CP |  |  | Lavatório de louça com coluna suspensa, barra de apoio de canto, para pessoas portadoras de necessidades especiais | un | 2 | 1092.68 | 2185.36
| COD68 | I | FITA DE VEDAÇÃO PARA TUBOS E CONEXÕES ROSCÁVEIS, ROLO DE 50 M X 18 MM | M | 1.12 | 0.34 | 0.38
| COD69 | I | VÁLVULA DE ESCOAMENTO PARA LAVATÓRIO OU BIDÊ METÁLICA ACABAMENTO CROMADO Ø 1" | UN | 1 | 38.56 | 38.56
| COD70 | I | ENGATE FLEXÍVEL EM PVC Ø 1/2" X 30 CM | UN | 1 | 6.34 | 6.34
| COD71 | I | ENGATE FLEXÍVEL METÁLICO Ø 1/2" X 30 CM | UN | 1 | 28.79 | 28.79
| COD72 | I | COLUNA DE LOUÇA SUSPENSA PARA LAVATÓRIO DE LOUÇA INDICADO PARA PORTADORES DE NECESSIDADES ESPECIAIS | UN | 1 | 99.26 | 99.26
| COD73 | I | LAVATÓRIO DE LOUÇA INDICADO PARA PORTADORES DE NECESSIDADES ESPECIAIS PARA COLUNA SUSPENSA | UN | 1 | 163.54 | 163.54
| COD74 | I | SIFÃO METÁLICO ACABAMENTO CROMADO PARA LAVATÓRIO Ø 1" X 1 1/2" | UN | 1 | 149.88 | 149.88
| COD75 | I | PARAFUSO CROMADO (DIÂMETRO NOMINAL: 1/4 " / COMPRIMENTO: 2 1/2 ") | UN | 2 | 1.88 | 3.76
| COD76 | I | BUCHA DE NYLON COM PARAFUSO AUTO-ATARRAXANTE CABEÇA PANELA FENDA SIMPLES (COMPRIMENTO: 50 MM / DIÂMETRO NOMINAL DA BUCHA: 8 MM / DIÂMETRO NOMINAL DO PARAFUSO: 5,5 MM) | UN | 6 | 1.9 | 11.4
| 36209 | I | BARRA DE APOIO EM "L", EM ACO INOX POLIDO 80 X 80 CM, DIAMETRO MINIMO 3 CM | UN | 1 | 487,57 | 487.57
| 88267 | M | ENCANADOR OU BOMBEIRO HIDRAULICO | H | 3.3 | 7.5255 | 24.83
| 88309 | M | PEDREIRO | H | 1 | 7.2765 | 7.27
| 88248 | M | AUXILIAR DE ENCANADOR OU BOMBEIRO HIDRAULICO | H | 3.3 | 5.4141 | 17.86
| 88316 | M | SERVENTE DE OBRAS | H | 1 | 5.4141 | 5.41
|  |  | total de material e/ou equip. .................. |  |  |  | 989.48
|  |  | total de mao de obra................ |  |  |  | 55.37
|  |  | leis sociais: horista - ( 86,39 % ) ......... mensalista - ( 49,82 % ) |  |  |  | 47.83
|  |  | total geral do servico - (sem BDI) ............. |  |  |  | 1092.68
86938 |  |  | Cuba de embutir oval em louça branca, 35 x 50cm ou equivalente, incluso válvula e sifão tipo garrafa em metal cromado - fornecimento e instalação. Af_12/2013 | un | 6 | 262.61 | 1575.66
| 86877-C | I | VÁLVULA EM METAL CROMADO 1.1/2" X 1.1/2" PARA TANQUE OU LAVATÓRIO, COM OU SEM LADRÃO - FORNECIMENTO E INSTALAÇÃO. AF_12/2013 | UN | 1 | 24.65 | 24.65
| 86881-C | I | SIFÃO DO TIPO GARRAFA EM METAL CROMADO 1 X 1.1/2" - FORNECIMENTO E INSTALAÇÃO. AF_12/2013 | UN | 1 | 133.76 | 133.76
| 86901-C | I | CUBA DE EMBUTIR OVAL EM LOUÇA BRANCA, 35 X 50CM OU EQUIVALENTE - FORNECIMENTO E INSTALAÇÃO. AF_12/2013 | UN | 1 | 104.2 | 104.2
|  |  | total de material e/ou equip. .................. |  |  |  | 262.61
|  |  | total de mao de obra................ |  |  |  | 0
|  |  | leis sociais: horista - ( 86,39 % ) ......... mensalista - ( 49,82 % ) |  |  |  | 0
|  |  | total geral do servico - (sem BDI) ............. |  |  |  | 262.61
05.01.503 |  |  | Bacia sifonada
17-05-21-CB |  |  | Barra de apoio para deficientes l=80 cm (barras com diâmetro entre 3,0 e 4,5cm) | un | 4 | 240.52 | 962.08
| 17040 | I | PARAFUSO AUTO-ATARRAXANTE - CABEÇA PANELA - COM BUCHA DE NYLON S- 8 DIÂMETRO 5,5MM - COMPRIMENTO 50MM - FENDA SIMPLES | UN | 6 | 0.32 | 1.92
| 36081 | I | BARRA DE APOIO RETA, EM ACO INOX POLIDO, COMPRIMENTO 80CM, DIAMETRO MINIMO 3 CM | UN | 1 | 214.97 | 214.97
| 88309 | M | PEDREIRO | H | 1 | 7.2765 | 7.27
| 88316 | M | SERVENTE DE OBRAS | H | 1 | 5.4141 | 5.41
|  |  | total de material e/ou equip. .................. |  |  |  | 216.89
|  |  | total de mao de obra................ |  |  |  | 12.68
|  |  | leis sociais: horista - ( 86,39 % ) ......... mensalista - ( 49,82 % ) |  |  |  | 10.95
|  |  | total geral do servico - (sem BDI) ............. |  |  |  | 240.52
95469 |  |  | Vaso sanitario sifonado convencional com louça branca - fornecimento e instalação. Af_10/2016 | un | 6 | 160.32 | 961.92
| 10420 | I | BACIA SANITARIA (VASO) CONVENCIONAL DE LOUCA BRANCA | UN | 1 | 104,95 | 104.95
| 37329 | I | REJUNTE EPOXI BRANCO | KG | 0.1469 | 48,73 | 7.15
| 4384 | I | PARAFUSO NIQUELADO COM ACABAMENTO CROMADO PARA FIXAR PECA SANITARIA, INCLUI PORCA CEGA, ARRUELA E BUCHA DE NYLON TAMANHO S-10 | UN | 2 | 15,58 | 31.16
| 6138 | I | VEDACAO PVC, 100 MM, PARA SAIDA VASO SANITARIO | UN | 1 | 1,71 | 1.71
| 88267 | M | ENCANADOR OU BOMBEIRO HIDRAULICO | H | 0.78 | 7.5255 | 5.86
| 88316 | M | SERVENTE DE OBRAS | H | 0.44 | 5.4141 | 2.38
|  |  | total de material e/ou equip. .................. |  |  |  | 144.97
|  |  | total de mao de obra................ |  |  |  | 8.24
|  |  | leis sociais: horista - ( 86,39 % ) ......... mensalista - ( 49,82 % ) |  |  |  | 7.11
|  |  | total geral do servico - (sem BDI) ............. |  |  |  | 160.32
95472 |  |  | Vaso sanitario sifonado convencional para pcd sem furo frontal com louça branca sem assento, incluso conjunto de ligação para bacia sanitária ajustável - fornecimento e instalação. Af_10/2016 | un | 2 | 602.8 | 1205.6
| 6142 | I | CONJUNTO DE LIGACAO PARA BACIA SANITARIA AJUSTAVEL, EM PLASTICO BRANCO, COM TUBO, CANOPLA E ESPUDE | UN | 1 | 5,66 | 5.66
| 95471-C | I | VASO SANITARIO SIFONADO CONVENCIONAL PARA PCD SEM FURO FRONTAL COM LOUÇA BRANCA SEM ASSENTO - FORNECIMENTO E INSTALAÇÃO. AF_10/2016 | UN | 1 | 597.14 | 597.14
|  |  | total de material e/ou equip. .................. |  |  |  | 602.8
|  |  | total de mao de obra................ |  |  |  | 0
|  |  | leis sociais: horista - ( 86,39 % ) ......... mensalista - ( 49,82 % ) |  |  |  | 0
|  |  | total geral do servico - (sem BDI) ............. |  |  |  | 602.8
05.01.508 |  |  | Mictório individual
74234/1 |  |  | Mictorio sifonado de louca branca com pertences, com registro de pressao 1/2" com canopla cromada acabamento simples e conjunto para fixacao - fornecimento e instalacao | un | 2 | 403.15 | 806.3
| 10432 | I | MICTORIO SIFONADO LOUCA BRANCA SEM COMPLEMENTOS | UN | 1 | 238,59 | 238.59
| 11683 | I | ENGATE / RABICHO FLEXIVEL INOX 1/2 " X 30 CM | UN | 1 | 28,90 | 28.9
| 3146 | I | FITA VEDA ROSCA EM ROLOS DE 18 MM X 10 M (L X C) | UN | 0.076 | 3,69 | 0.28
| 4351 | I | PARAFUSO NIQUELADO 3 1/2" COM ACABAMENTO CROMADO PARA FIXAR PECA SANITARIA, INCLUI PORCA CEGA, ARRUELA E BUCHA DE NYLON TAMANHO S-8 | UN | 2 | 11,55 | 23.1
| 6021 | I | REGISTRO PRESSAO COM ACABAMENTO E CANOPLA CROMADA, SIMPLES, BITOLA 1/2 " (REF 1416) | UN | 1 | 35,12 | 35.12
| 88248 | M | AUXILIAR DE ENCANADOR OU BOMBEIRO HIDRAULICO | H | 3.2 | 5.4141 | 17.32
| 88267 | M | ENCANADOR OU BOMBEIRO HIDRAULICO | H | 3.2 | 7.5255 | 24.08
|  |  | total de material e/ou equip. .................. |  |  |  | 325.99
|  |  | total de mao de obra................ |  |  |  | 41.4
|  |  | leis sociais: horista - ( 86,39 % ) ......... mensalista - ( 49,82 % ) |  |  |  | 35.76
|  |  | total geral do servico - (sem BDI) ............. |  |  |  | 403.15
05.01.512 |  |  | Torneira
410127-CDH |  |  | Torneira tipo pressmatic de mesa | un | 8 | 644.32 | 5154.56
| 3146 | I | FITA VEDA ROSCA EM ROLOS DE 18 MM X 10 M (L X C) | UN | 0.94 | 3,69 | 3.46
| 36795 | I | TORNEIRA CROMADA DE MESA PARA LAVATORIO COM SENSOR DE PRESENCA | UN | 1 | 607.13 | 607.13
| 88267 | M | ENCANADOR OU BOMBEIRO HIDRAULICO | H | 1.4 | 7.5255 | 10.53
| 88248 | M | AUXILIAR DE ENCANADOR OU BOMBEIRO HIDRAULICO | H | 1.4 | 5.4141 | 7.57
|  |  | total de material e/ou equip. .................. |  |  |  | 610.59
|  |  | total de mao de obra................ |  |  |  | 18.1
|  |  | leis sociais: horista - ( 86,39 % ) ......... mensalista - ( 49,82 % ) |  |  |  | 15.63
|  |  | total geral do servico - (sem BDI) ............. |  |  |  | 644.32
86909 |  |  | Torneira cromada tubo móvel, de mesa, 1/2" ou 3/4", para pia de cozinha, padrão alto - fornecimento e instalação. Af_12/2013 | un | 6 | 96.58 | 579.48
| 11772 | I | TORNEIRA CROMADA DE MESA PARA COZINHA BICA MOVEL COM AREJADOR 1/2 " OU 3/4 " (REF 1167) | UN | 1 | 93.6 | 93.6
| 3146 | I | FITA VEDA ROSCA EM ROLOS DE 18 MM X 10 M (L X C) | UN | 0.0304 | 3,69 | 0.11
| 88267 | M | ENCANADOR OU BOMBEIRO HIDRAULICO | H | 0.17 | 7.5255 | 1.27
| 88316 | M | SERVENTE DE OBRAS | H | 0.05 | 5.4141 | 0.27
|  |  | total de material e/ou equip. .................. |  |  |  | 93.71
|  |  | total de mao de obra................ |  |  |  | 1.54
|  |  | leis sociais: horista - ( 86,39 % ) ......... mensalista - ( 49,82 % ) |  |  |  | 1.33
|  |  | total geral do servico - (sem BDI) ............. |  |  |  | 96.58
05.01.516 |  |  | Registro de gaveta
94792 |  |  | Registro de gaveta bruto, latão, roscável, 1?, com acabamento e canopla cromados, instalado em reservação de água de edificação que possua reservatório de fibra/fibrocimento ? Fornecimento e instalação. Af_06/2016 | un | 7 | 57.78 | 404.46
| 3148 | I | FITA VEDA ROSCA EM ROLOS DE 18 MM X 50 M (L X C) | UN | 0.0095 | 13,61 | 0.12
| 6013 | I | REGISTRO GAVETA COM ACABAMENTO E CANOPLA CROMADOS, SIMPLES, BITOLA 1 " (REF 1509) | UN | 1 | 39.01 | 39.01
| 88267 | M | ENCANADOR OU BOMBEIRO HIDRAULICO | H | 0.7745 | 7.5255 | 5.82
| 88248 | M | AUXILIAR DE ENCANADOR OU BOMBEIRO HIDRAULICO | H | 0.7745 | 5.4141 | 4.19
|  |  | total de material e/ou equip. .................. |  |  |  | 39.13
|  |  | total de mao de obra................ |  |  |  | 10.01
|  |  | leis sociais: horista - ( 86,39 % ) ......... mensalista - ( 49,82 % ) |  |  |  | 8.64
|  |  | total geral do servico - (sem BDI) ............. |  |  |  | 57.78
94794 |  |  | Registro de gaveta bruto, latão, roscável, 1 1/2?, com acabamento e canopla cromados, instalado em reservação de água de edificação que possua reservatório de fibra/fibrocimento ? Fornecimento e instalação. Af_06/2016 | un | 2 | 73.36 | 146.72
| 3148 | I | FITA VEDA ROSCA EM ROLOS DE 18 MM X 50 M (L X C) | UN | 0.019 | 13,61 | 0.25
| 6015 | I | REGISTRO GAVETA COM ACABAMENTO E CANOPLA CROMADOS, SIMPLES, BITOLA 1 1/2 " (REF 1509) | UN | 1 | 54.1 | 54.1
| 88267 | M | ENCANADOR OU BOMBEIRO HIDRAULICO | H | 0.789 | 7.5255 | 5.93
| 88248 | M | AUXILIAR DE ENCANADOR OU BOMBEIRO HIDRAULICO | H | 0.789 | 5.4141 | 4.27
|  |  | total de material e/ou equip. .................. |  |  |  | 54.35
|  |  | total de mao de obra................ |  |  |  | 10.2
|  |  | leis sociais: horista - ( 86,39 % ) ......... mensalista - ( 49,82 % ) |  |  |  | 8.81
|  |  | total geral do servico - (sem BDI) ............. |  |  |  | 73.36
05.01.519 |  |  | Válvula de descarga
40729 |  |  | Valvula descarga 1.1/2" com registro, acabamento em metal cromado - fornecimento e instalacao | un | 8 | 154.89 | 1239.12
| 10228 | I | VALVULA DE DESCARGA METALICA, BASE 1 1/2 " E ACABAMENTO METALICO CROMADO | UN | 1 | 132,40 | 132.4
| 13 | I | ESTOPA | KG | 0.12 | 13,84 | 1.66
| 7307 | I | FUNDO ANTICORROSIVO PARA METAIS FERROSOS (ZARCAO) | L | 0.08 | 23,52 | 1.88
| 88267 | M | ENCANADOR OU BOMBEIRO HIDRAULICO | H | 0.85 | 7.5255 | 6.39
| 88248 | M | AUXILIAR DE ENCANADOR OU BOMBEIRO HIDRAULICO | H | 0.7 | 5.4141 | 3.78
|  |  | total de material e/ou equip. .................. |  |  |  | 135.94
|  |  | total de mao de obra................ |  |  |  | 10.17
|  |  | leis sociais: horista - ( 86,39 % ) ......... mensalista - ( 49,82 % ) |  |  |  | 8.78
|  |  | total geral do servico - (sem BDI) ............. |  |  |  | 154.89
05.02.000 |  |  | Água quente
05.02.100 |  |  | Tubulações e conexões de cobre
05.02.101 |  |  | Tubo
92275 |  |  | Tubo em cobre rígido, dn 22 mm, classe e, sem isolamento, instalado em prumada ? Fornecimento e instalação. Af_12/2015 | m | 7.57 | 22.65 | 171.46
| 12743 | I | TUBO DE COBRE CLASSE "E", DN = 22 MM, PARA INSTALACAO HIDRAULICA PREDIAL | M | 1.0211 | 21.1 | 21.54
| 88248 | M | AUXILIAR DE ENCANADOR OU BOMBEIRO HIDRAULICO | H | 0.047 | 5.4141 | 0.25
| 88267 | M | ENCANADOR OU BOMBEIRO HIDRAULICO | H | 0.047 | 7.5255 | 0.35
|  |  | total de material e/ou equip. .................. |  |  |  | 21.54
|  |  | total de mao de obra................ |  |  |  | 0.6
|  |  | leis sociais: horista - ( 86,39 % ) ......... mensalista - ( 49,82 % ) |  |  |  | 0.51
|  |  | total geral do servico - (sem BDI) ............. |  |  |  | 22.65
92276 |  |  | Tubo em cobre rígido, dn 28 mm, classe e, sem isolamento, instalado em prumada ? Fornecimento e instalação. Af_12/2015 | m | 16.59 | 28.66 | 475.46
| 12744 | I | TUBO DE COBRE CLASSE "E", DN = 28 MM, PARA INSTALACAO HIDRAULICA PREDIAL | M | 1.0211 | 26.76 | 27.32
| 88248 | M | AUXILIAR DE ENCANADOR OU BOMBEIRO HIDRAULICO | H | 0.056 | 5.4141 | 0.3
| 88267 | M | ENCANADOR OU BOMBEIRO HIDRAULICO | H | 0.056 | 7.5255 | 0.42
|  |  | total de material e/ou equip. .................. |  |  |  | 27.32
|  |  | total de mao de obra................ |  |  |  | 0.72
|  |  | leis sociais: horista - ( 86,39 % ) ......... mensalista - ( 49,82 % ) |  |  |  | 0.62
|  |  | total geral do servico - (sem BDI) ............. |  |  |  | 28.66
05.02.106 |  |  | Cotovelo
92287 |  |  | Cotovelo em cobre, dn 22 mm, 90 graus, sem anel de solda, instalado em prumada fornecimento e instalação. Af_12/2015 | un | 10 | 8.38 | 83.8
| 12715 | I | COTOVELO DE COBRE 90 GRAUS (REF 607) SEM ANEL DE SOLDA, BOLSA X BOLSA, 22 MM | UN | 1 | 4.57 | 4.57
| 12732 | I | SOLDA ESTANHO/COBRE PARA CONEXOES DE COBRE, FIO 2,5 MM, CARRETEL 500 GR (SEM CHUMBO) | UN | 0.0048 | 245,35 | 1.17
| 38383 | I | LIXA D'AGUA EM FOLHA, GRAO 100 | UN | 0.0432 | 1,72 | 0.07
| 39897 | I | PASTA PARA SOLDA DE TUBOS E CONEXOES DE COBRE (EMBALAGEM COM 250 G) | UN | 0.0063 | 44,98 | 0.28
| 88248 | M | AUXILIAR DE ENCANADOR OU BOMBEIRO HIDRAULICO | H | 0.096 | 5.4141 | 0.51
| 88267 | M | ENCANADOR OU BOMBEIRO HIDRAULICO | H | 0.096 | 7.5255 | 0.72
|  |  | total de material e/ou equip. .................. |  |  |  | 6.09
|  |  | total de mao de obra................ |  |  |  | 1.23
|  |  | leis sociais: horista - ( 86,39 % ) ......... mensalista - ( 49,82 % ) |  |  |  | 1.06
|  |  | total geral do servico - (sem BDI) ............. |  |  |  | 8.38
92288 |  |  | Cotovelo em cobre, dn 28 mm, 90 graus, sem anel de solda, instalado em prumada ? Fornecimento e instalação. Af_12/2015 | un | 1 | 12.47 | 12.47
| 12716 | I | COTOVELO DE COBRE 90 GRAUS (REF 607) SEM ANEL DE SOLDA, BOLSA X BOLSA, 28 MM | UN | 1 | 7.73 | 7.73
| 12732 | I | SOLDA ESTANHO/COBRE PARA CONEXOES DE COBRE, FIO 2,5 MM, CARRETEL 500 GR (SEM CHUMBO) | UN | 0.0064 | 245,35 | 1.57
| 38383 | I | LIXA D'AGUA EM FOLHA, GRAO 100 | UN | 0.0504 | 1,72 | 0.08
| 39897 | I | PASTA PARA SOLDA DE TUBOS E CONEXOES DE COBRE (EMBALAGEM COM 250 G) | UN | 0.0083 | 44,98 | 0.37
| 88248 | M | AUXILIAR DE ENCANADOR OU BOMBEIRO HIDRAULICO | H | 0.114 | 5.4141 | 0.61
| 88267 | M | ENCANADOR OU BOMBEIRO HIDRAULICO | H | 0.114 | 7.5255 | 0.85
|  |  | total de material e/ou equip. .................. |  |  |  | 9.75
|  |  | total de mao de obra................ |  |  |  | 1.46
|  |  | leis sociais: horista - ( 86,39 % ) ......... mensalista - ( 49,82 % ) |  |  |  | 1.26
|  |  | total geral do servico - (sem BDI) ............. |  |  |  | 12.47
05.02.107 |  |  | Tê
92299 |  |  | Te em cobre, dn 22 mm, sem anel de solda, instalado em prumada ? Fornecimento e instalação. Af_12/2015 | un | 3 | 11.07 | 33.21
| 12732 | I | SOLDA ESTANHO/COBRE PARA CONEXOES DE COBRE, FIO 2,5 MM, CARRETEL 500 GR (SEM CHUMBO) | UN | 0.0072 | 245,35 | 1.76
| 12734 | I | TE DE COBRE (REF 611) SEM ANEL DE SOLDA, BOLSA X BOLSA X BOLSA, 22 MM | UN | 1 | 5.71 | 5.71
| 38383 | I | LIXA D'AGUA EM FOLHA, GRAO 100 | UN | 0.0648 | 1,72 | 0.11
| 39897 | I | PASTA PARA SOLDA DE TUBOS E CONEXOES DE COBRE (EMBALAGEM COM 250 G) | UN | 0.0094 | 44,98 | 0.42
| 88248 | M | AUXILIAR DE ENCANADOR OU BOMBEIRO HIDRAULICO | H | 0.128 | 5.4141 | 0.69
| 88267 | M | ENCANADOR OU BOMBEIRO HIDRAULICO | H | 0.128 | 7.5255 | 0.96
|  |  | total de material e/ou equip. .................. |  |  |  | 8
|  |  | total de mao de obra................ |  |  |  | 1.65
|  |  | leis sociais: horista - ( 86,39 % ) ......... mensalista - ( 49,82 % ) |  |  |  | 1.42
|  |  | total geral do servico - (sem BDI) ............. |  |  |  | 11.07
92300 |  |  | Te em cobre, dn 28 mm, sem anel de solda, instalado em prumada ? Fornecimento e instalação. Af_12/2015 | un | 1 | 15.98 | 15.98
| 12732 | I | SOLDA ESTANHO/COBRE PARA CONEXOES DE COBRE, FIO 2,5 MM, CARRETEL 500 GR (SEM CHUMBO) | UN | 0.0096 | 245,35 | 2.35
| 12735 | I | TE DE COBRE (REF 611) SEM ANEL DE SOLDA, BOLSA X BOLSA X BOLSA, 28 MM | UN | 1 | 9.29 | 9.29
| 38383 | I | LIXA D'AGUA EM FOLHA, GRAO 100 | UN | 0.0756 | 1,72 | 0.13
| 39897 | I | PASTA PARA SOLDA DE TUBOS E CONEXOES DE COBRE (EMBALAGEM COM 250 G) | UN | 0.0125 | 44,98 | 0.56
| 88248 | M | AUXILIAR DE ENCANADOR OU BOMBEIRO HIDRAULICO | H | 0.152 | 5.4141 | 0.82
| 88267 | M | ENCANADOR OU BOMBEIRO HIDRAULICO | H | 0.152 | 7.5255 | 1.14
|  |  | total de material e/ou equip. .................. |  |  |  | 12.33
|  |  | total de mao de obra................ |  |  |  | 1.96
|  |  | leis sociais: horista - ( 86,39 % ) ......... mensalista - ( 49,82 % ) |  |  |  | 1.69
|  |  | total geral do servico - (sem BDI) ............. |  |  |  | 15.98
05.02.400 |  |  | Equipamentos e acessórios
05.02.404 |  |  | Reservatório de água quente
14.004.000025.MAT |  |  | Reservatório térmico tipo boiler para aquecedor (capacidade: 400 l) | un | 1 | 2486.17 | 2486.17
| COD152 | I | RESERVATÓRIO TÉRMICO TIPO BOILER PARA AQUECEDOR (CAPACIDADE: 400 L) | UN | 1 | 2486.17 | 2486.17
|  |  | total de material e/ou equip. .................. |  |  |  | 2486.17
|  |  | total de mao de obra................ |  |  |  | 0
|  |  | leis sociais: horista - ( 86,39 % ) ......... mensalista - ( 49,82 % ) |  |  |  | 0
|  |  | total geral do servico - (sem BDI) ............. |  |  |  | 2486.17
05.03.000 |  |  | Drenagem de águas pluviais
05.03.100 |  |  | Tubulações e conexões de ferro fundido
05.03.114 |  |  | Grelha hemisférica
C1438-CI |  |  | Grelha hemisférica ferro fundido d=80mm (3") | un | 6 | 43.7 | 262.2
| COD77 | I | GRELHA HEMISFERICA DE FF. - 75MM (3) | UN | 1 | 42.27 | 42.27
| 88248 | M | AUXILIAR DE ENCANADOR OU BOMBEIRO HIDRAULICO | H | 0.06 | 5.4141 | 0.32
| 88267 | M | ENCANADOR OU BOMBEIRO HIDRAULICO | H | 0.06 | 7.5255 | 0.45
|  |  | total de material e/ou equip. .................. |  |  |  | 42.27
|  |  | total de mao de obra................ |  |  |  | 0.77
|  |  | leis sociais: horista - ( 86,39 % ) ......... mensalista - ( 49,82 % ) |  |  |  | 0.66
|  |  | total geral do servico - (sem BDI) ............. |  |  |  | 43.7
C1438-CI2 |  |  | Calha de piso cpm grelha PVC ref. Tigre | m | 18 | 272.04 | 4896.72
| COD120 | I | CALHA DE PISO CPM GRELHA PVC REF. TIGRE | UN | 1 | 260 | 260
| 88267 | M | ENCANADOR OU BOMBEIRO HIDRAULICO | H | 0.5 | 7.5255 | 3.76
| 88316 | M | SERVENTE DE OBRAS | H | 0.5 | 5.4141 | 2.7
|  |  | total de material e/ou equip. .................. |  |  |  | 260
|  |  | total de mao de obra................ |  |  |  | 6.46
|  |  | leis sociais: horista - ( 86,39 % ) ......... mensalista - ( 49,82 % ) |  |  |  | 5.58
|  |  | total geral do servico - (sem BDI) ............. |  |  |  | 272.04
05.03.300 |  |  | Tubulações e conexões de pvc
05.03.301 |  |  | Tubo
89512 |  |  | Tubo pvc, série r, água pluvial, dn 100 mm, fornecido e instalado em ramal de encaminhamento. Af_12/2014 | m | 42.3 | 33.25 | 1406.47
| 122 | I | ADESIVO PLASTICO PARA PVC, FRASCO COM 850 GR | UN | 0.0429 | 54,92 | 2.35
| 20083 | I | SOLUCAO LIMPADORA PARA PVC, FRASCO COM 1000 CM3 | UN | 0.0701 | 47.48 | 3.32
| 38383 | I | LIXA D'AGUA EM FOLHA, GRAO 100 | UN | 0.1485 | 1,72 | 0.25
| 9841 | I | TUBO PVC, SERIE R, DN 100 MM, PARA ESGOTO OU AGUAS PLUVIAIS PREDIAL (NBR 5688) | M | 1.04 | 16 | 16.64
| 88267 | M | ENCANADOR OU BOMBEIRO HIDRAULICO | H | 0.445 | 7.5255 | 3.34
| 88248 | M | AUXILIAR DE ENCANADOR OU BOMBEIRO HIDRAULICO | H | 0.445 | 5.4141 | 2.4
|  |  | total de material e/ou equip. .................. |  |  |  | 22.56
|  |  | total de mao de obra................ |  |  |  | 5.74
|  |  | leis sociais: horista - ( 86,39 % ) ......... mensalista - ( 49,82 % ) |  |  |  | 4.95
|  |  | total geral do servico - (sem BDI) ............. |  |  |  | 33.25
05.03.305 |  |  | Joelho
89584 |  |  | Joelho 90 graus, pvc, serie r, água pluvial, dn 100 mm, junta elástica, fornecido e instalado em condutores verticais de águas pluviais. Af_12/2014 | un | 18 | 23.41 | 421.38
| 20078 | I | PASTA LUBRIFICANTE PARA TUBOS E CONEXOES COM JUNTA ELASTICA (USO EM PVC, ACO, POLIETILENO E OUTROS) ( DE *400* G) | UN | 0.046 | 20,11 | 0.92
| 20157 | I | JOELHO, PVC SERIE R, 90 GRAUS, DN 100 MM, PARA ESGOTO PREDIAL | UN | 1 | 17,70 | 17.7
| 301 | I | ANEL BORRACHA PARA TUBO ESGOTO PREDIAL, DN 100 MM (NBR 5688) | UN | 1 | 2.39 | 2.39
| 88267 | M | ENCANADOR OU BOMBEIRO HIDRAULICO | H | 0.1 | 7.5255 | 0.75
| 88248 | M | AUXILIAR DE ENCANADOR OU BOMBEIRO HIDRAULICO | H | 0.1 | 5.4141 | 0.54
|  |  | total de material e/ou equip. .................. |  |  |  | 21.01
|  |  | total de mao de obra................ |  |  |  | 1.29
|  |  | leis sociais: horista - ( 86,39 % ) ......... mensalista - ( 49,82 % ) |  |  |  | 1.11
|  |  | total geral do servico - (sem BDI) ............. |  |  |  | 23.41
05.04.000 |  |  | Esgotos sanitários
05.04.300 |  |  | Tubulações e conexões de pvc
05.04.301 |  |  | Tubo
89711 |  |  | Tubo pvc, serie normal, esgoto predial, dn 40 mm, fornecido e instalado em ramal de descarga ou ramal de esgoto sanitário. Af_12/2014 | m | 11.58 | 11.16 | 129.23
| 38383 | I | LIXA D'AGUA EM FOLHA, GRAO 100 | UN | 0.1 | 1,72 | 0.17
| 9835 | I | TUBO PVC SERIE NORMAL, DN 40 MM, PARA ESGOTO PREDIAL (NBR 5688) | M | 1.05 | 3.6 | 3.78
| 88267 | M | ENCANADOR OU BOMBEIRO HIDRAULICO | H | 0.3 | 7.5255 | 2.25
| 88248 | M | AUXILIAR DE ENCANADOR OU BOMBEIRO HIDRAULICO | H | 0.3 | 5.4141 | 1.62
|  |  | total de material e/ou equip. .................. |  |  |  | 3.95
|  |  | total de mao de obra................ |  |  |  | 3.87
|  |  | leis sociais: horista - ( 86,39 % ) ......... mensalista - ( 49,82 % ) |  |  |  | 3.34
|  |  | total geral do servico - (sem BDI) ............. |  |  |  | 11.16
89712 |  |  | Tubo pvc, serie normal, esgoto predial, dn 50 mm, fornecido e instalado em ramal de descarga ou ramal de esgoto sanitário. Af_12/2014 | m | 43 | 16.05 | 690.15
| 122 | I | ADESIVO PLASTICO PARA PVC, FRASCO COM 850 GR | UN | 0.0108 | 54,92 | 0.59
| 20083 | I | SOLUCAO LIMPADORA PARA PVC, FRASCO COM 1000 CM3 | UN | 0.0163 | 47.48 | 0.77
| 38383 | I | LIXA D'AGUA EM FOLHA, GRAO 100 | UN | 0.127 | 1,72 | 0.21
| 9838 | I | TUBO PVC SERIE NORMAL, DN 50 MM, PARA ESGOTO PREDIAL (NBR 5688) | M | 1.05 | 5,10 | 5.35
| 88267 | M | ENCANADOR OU BOMBEIRO HIDRAULICO | H | 0.38 | 7.5255 | 2.85
| 88248 | M | AUXILIAR DE ENCANADOR OU BOMBEIRO HIDRAULICO | H | 0.38 | 5.4141 | 2.05
|  |  | total de material e/ou equip. .................. |  |  |  | 6.92
|  |  | total de mao de obra................ |  |  |  | 4.9
|  |  | leis sociais: horista - ( 86,39 % ) ......... mensalista - ( 49,82 % ) |  |  |  | 4.23
|  |  | total geral do servico - (sem BDI) ............. |  |  |  | 16.05
89713 |  |  | Tubo pvc, serie normal, esgoto predial, dn 75 mm, fornecido e instalado em ramal de descarga ou ramal de esgoto sanitário. Af_12/2014 | m | 28.55 | 24.71 | 705.47
| 122 | I | ADESIVO PLASTICO PARA PVC, FRASCO COM 850 GR | UN | 0.0247 | 54,92 | 1.35
| 20083 | I | SOLUCAO LIMPADORA PARA PVC, FRASCO COM 1000 CM3 | UN | 0.0385 | 47.48 | 1.82
| 38383 | I | LIXA D'AGUA EM FOLHA, GRAO 100 | UN | 0.187 | 1,72 | 0.32
| 9837 | I | TUBO PVC SERIE NORMAL, DN 75 MM, PARA ESGOTO PREDIAL (NBR 5688) | M | 1.05 | 7,37 | 7.73
| 88267 | M | ENCANADOR OU BOMBEIRO HIDRAULICO | H | 0.56 | 7.5255 | 4.21
| 88248 | M | AUXILIAR DE ENCANADOR OU BOMBEIRO HIDRAULICO | H | 0.56 | 5.4141 | 3.03
|  |  | total de material e/ou equip. .................. |  |  |  | 11.22
|  |  | total de mao de obra................ |  |  |  | 7.24
|  |  | leis sociais: horista - ( 86,39 % ) ......... mensalista - ( 49,82 % ) |  |  |  | 6.25
|  |  | total geral do servico - (sem BDI) ............. |  |  |  | 24.71
89714 |  |  | Tubo pvc, serie normal, esgoto predial, dn 100 mm, fornecido e instalado em ramal de descarga ou ramal de esgoto sanitário. Af_12/2014 | m | 20.54 | 31.76 | 652.35
| 122 | I | ADESIVO PLASTICO PARA PVC, FRASCO COM 850 GR | UN | 0.0363 | 54,92 | 1.99
| 20083 | I | SOLUCAO LIMPADORA PARA PVC, FRASCO COM 1000 CM3 | UN | 0.0593 | 47.48 | 2.81
| 38383 | I | LIXA D'AGUA EM FOLHA, GRAO 100 | UN | 0.247 | 1,72 | 0.42
| 9836 | I | TUBO PVC SERIE NORMAL, DN 100 MM, PARA ESGOTO PREDIAL (NBR 5688) | M | 1.05 | 8,32 | 8.73
| 88267 | M | ENCANADOR OU BOMBEIRO HIDRAULICO | H | 0.74 | 7.5255 | 5.56
| 88248 | M | AUXILIAR DE ENCANADOR OU BOMBEIRO HIDRAULICO | H | 0.74 | 5.4141 | 4
|  |  | total de material e/ou equip. .................. |  |  |  | 13.95
|  |  | total de mao de obra................ |  |  |  | 9.56
|  |  | leis sociais: horista - ( 86,39 % ) ......... mensalista - ( 49,82 % ) |  |  |  | 8.25
|  |  | total geral do servico - (sem BDI) ............. |  |  |  | 31.76
05.04.303 |  |  | Tê
89786 |  |  | Te, pvc, serie normal, esgoto predial, dn 75 x 75 mm, junta elástica, fornecido e instalado em ramal de descarga ou ramal de esgoto sanitário. Af_12/2014 | un | 5 | 19.56 | 97.8
| 11658 | I | TE SANITARIO, PVC, DN 75 X 75 MM, SERIE NORMAL PARA ESGOTO PREDIAL | UN | 1 | 8,06 | 8.06
| 20078 | I | PASTA LUBRIFICANTE PARA TUBOS E CONEXOES COM JUNTA ELASTICA (USO EM PVC, ACO, POLIETILENO E OUTROS) ( DE *400* G) | UN | 0.06 | 20,11 | 1.2
| 297 | I | ANEL BORRACHA PARA TUBO ESGOTO PREDIAL DN 75 MM (NBR 5688) | UN | 2 | 2,14 | 4.28
| 88267 | M | ENCANADOR OU BOMBEIRO HIDRAULICO | H | 0.25 | 7.5255 | 1.88
| 88248 | M | AUXILIAR DE ENCANADOR OU BOMBEIRO HIDRAULICO | H | 0.25 | 5.4141 | 1.35
|  |  | total de material e/ou equip. .................. |  |  |  | 13.54
|  |  | total de mao de obra................ |  |  |  | 3.23
|  |  | leis sociais: horista - ( 86,39 % ) ......... mensalista - ( 49,82 % ) |  |  |  | 2.79
|  |  | total geral do servico - (sem BDI) ............. |  |  |  | 19.56
89796 |  |  | Te, pvc, serie normal, esgoto predial, dn 100 x 100 mm, junta elástica, fornecido e instalado em ramal de descarga ou ramal de esgoto sanitário. Af_12/2014 | un | 5 | 23.65 | 118.25
| 20078 | I | PASTA LUBRIFICANTE PARA TUBOS E CONEXOES COM JUNTA ELASTICA (USO EM PVC, ACO, POLIETILENO E OUTROS) ( DE *400* G) | UN | 0.092 | 20,11 | 1.85
| 301 | I | ANEL BORRACHA PARA TUBO ESGOTO PREDIAL, DN 100 MM (NBR 5688) | UN | 2 | 2.39 | 4.78
| 7091 | I | TE SANITARIO, PVC, DN 100 X 100 MM, SERIE NORMAL, PARA ESGOTO PREDIAL | UN | 1 | 9,08 | 9.08
| 88248 | M | AUXILIAR DE ENCANADOR OU BOMBEIRO HIDRAULICO | H | 0.33 | 5.4141 | 1.78
| 88267 | M | ENCANADOR OU BOMBEIRO HIDRAULICO | H | 0.33 | 7.5255 | 2.48
|  |  | total de material e/ou equip. .................. |  |  |  | 15.71
|  |  | total de mao de obra................ |  |  |  | 4.26
|  |  | leis sociais: horista - ( 86,39 % ) ......... mensalista - ( 49,82 % ) |  |  |  | 3.68
|  |  | total geral do servico - (sem BDI) ............. |  |  |  | 23.65
05.04.304 |  |  | Curva
14.002.000143.SERD |  |  | Curva 45° longa de pvc branco, ponta bolsa e virola, ø 100 mm | un | 2 | 49.34 | 98.68
| 20078 | I | PASTA LUBRIFICANTE PARA TUBOS E CONEXOES COM JUNTA ELASTICA (USO EM PVC, ACO, POLIETILENO E OUTROS) ( DE *400* G) | UN | 0.023 | 20,11 | 0.46
| 301 | I | ANEL BORRACHA PARA TUBO ESGOTO PREDIAL, DN 100 MM (NBR 5688) | UN | 1 | 2.39 | 2.39
| COD155 | I | CURVA 45º PVC PBV LONGA PARA ESGOTO Ø 100 MM | UN | 1.015 | 37.99 | 38.55
| 88248 | M | AUXILIAR DE ENCANADOR OU BOMBEIRO HIDRAULICO | H | 0.33 | 5.4141 | 1.78
| 88267 | M | ENCANADOR OU BOMBEIRO HIDRAULICO | H | 0.33 | 7.5255 | 2.48
|  |  | total de material e/ou equip. .................. |  |  |  | 41.4
|  |  | total de mao de obra................ |  |  |  | 4.26
|  |  | leis sociais: horista - ( 86,39 % ) ......... mensalista - ( 49,82 % ) |  |  |  | 3.68
|  |  | total geral do servico - (sem BDI) ............. |  |  |  | 49.34
89500 |  |  | Curva 45 graus, pvc, soldável, dn 40mm, instalado em prumada de água - fornecimento e instalação. Af_12/2014 | un | 4 | 7.47 | 29.88
| 122 | I | ADESIVO PLASTICO PARA PVC, FRASCO COM 850 GR | UN | 0.012 | 54,92 | 0.65
| 1929 | I | CURVA DE PVC 45 GRAUS, SOLDAVEL, 40 MM, PARA AGUA FRIA PREDIAL (NBR 5648) | UN | 1 | 4.01 | 4.01
| 20083 | I | SOLUCAO LIMPADORA PARA PVC, FRASCO COM 1000 CM3 | UN | 0.014 | 47.48 | 0.66
| 38383 | I | LIXA D'AGUA EM FOLHA, GRAO 100 | UN | 0.02 | 1,72 | 0.03
| 88248 | M | AUXILIAR DE ENCANADOR OU BOMBEIRO HIDRAULICO | H | 0.089 | 5.4141 | 0.48
| 88267 | M | ENCANADOR OU BOMBEIRO HIDRAULICO | H | 0.089 | 7.5255 | 0.66
|  |  | total de material e/ou equip. .................. |  |  |  | 5.35
|  |  | total de mao de obra................ |  |  |  | 1.14
|  |  | leis sociais: horista - ( 86,39 % ) ......... mensalista - ( 49,82 % ) |  |  |  | 0.98
|  |  | total geral do servico - (sem BDI) ............. |  |  |  | 7.47
89504 |  |  | Curva 45 graus, pvc, soldável, dn 50mm, instalado em prumada de água - fornecimento e instalação. Af_12/2014 | un | 4 | 12.38 | 49.52
| 122 | I | ADESIVO PLASTICO PARA PVC, FRASCO COM 850 GR | UN | 0.018 | 54,92 | 0.98
| 1930 | I | CURVA DE PVC 45 GRAUS, SOLDAVEL, 50 MM, PARA AGUA FRIA PREDIAL (NBR 5648) | UN | 1 | 7.73 | 7.73
| 20083 | I | SOLUCAO LIMPADORA PARA PVC, FRASCO COM 1000 CM3 | UN | 0.022 | 47.48 | 1.04
| 38383 | I | LIXA D'AGUA EM FOLHA, GRAO 100 | UN | 0.024 | 1,72 | 0.04
| 88248 | M | AUXILIAR DE ENCANADOR OU BOMBEIRO HIDRAULICO | H | 0.108 | 5.4141 | 0.58
| 88267 | M | ENCANADOR OU BOMBEIRO HIDRAULICO | H | 0.108 | 7.5255 | 0.81
|  |  | total de material e/ou equip. .................. |  |  |  | 9.79
|  |  | total de mao de obra................ |  |  |  | 1.39
|  |  | leis sociais: horista - ( 86,39 % ) ......... mensalista - ( 49,82 % ) |  |  |  | 1.2
|  |  | total geral do servico - (sem BDI) ............. |  |  |  | 12.38
89519 |  |  | Curva 45 graus, pvc, soldável, dn 75mm, instalado em prumada de água - fornecimento e instalação. Af_12/2014 | un | 6 | 29.46 | 176.76
| 122 | I | ADESIVO PLASTICO PARA PVC, FRASCO COM 850 GR | UN | 0.04 | 54,92 | 2.19
| 1922 | I | CURVA DE PVC 45 GRAUS, SOLDAVEL, 75 MM, PARA AGUA FRIA PREDIAL (NBR 5648) | UN | 1 | 20,97 | 20.97
| 20083 | I | SOLUCAO LIMPADORA PARA PVC, FRASCO COM 1000 CM3 | UN | 0.052 | 47.48 | 2.46
| 38383 | I | LIXA D'AGUA EM FOLHA, GRAO 100 | UN | 0.035 | 1,72 | 0.06
| 88267 | M | ENCANADOR OU BOMBEIRO HIDRAULICO | H | 0.157 | 7.5255 | 1.18
| 88248 | M | AUXILIAR DE ENCANADOR OU BOMBEIRO HIDRAULICO | H | 0.157 | 5.4141 | 0.85
|  |  | total de material e/ou equip. .................. |  |  |  | 25.68
|  |  | total de mao de obra................ |  |  |  | 2.03
|  |  | leis sociais: horista - ( 86,39 % ) ......... mensalista - ( 49,82 % ) |  |  |  | 1.75
|  |  | total geral do servico - (sem BDI) ............. |  |  |  | 29.46
89735 |  |  | Curva longa 90 graus, pvc, serie normal, esgoto predial, dn 50 mm, junta elástica, fornecido e instalado em ramal de descarga ou ramal de esgoto sanitário. Af_12/2014 | un | 2 | 11.12 | 22.24
| 1968 | I | CURVA PVC LONGA 90 GRAUS, 50 MM, PARA ESGOTO PREDIAL | UN | 1 | 6,14 | 6.14
| 20078 | I | PASTA LUBRIFICANTE PARA TUBOS E CONEXOES COM JUNTA ELASTICA (USO EM PVC, ACO, POLIETILENO E OUTROS) ( DE *400* G) | UN | 0.02 | 20,11 | 0.4
| 296 | I | ANEL BORRACHA PARA TUBO ESGOTO PREDIAL DN 50 MM (NBR 5688) | UN | 1 | 1.47 | 1.47
| 88267 | M | ENCANADOR OU BOMBEIRO HIDRAULICO | H | 0.13 | 7.5255 | 0.97
| 88248 | M | AUXILIAR DE ENCANADOR OU BOMBEIRO HIDRAULICO | H | 0.13 | 5.4141 | 0.7
|  |  | total de material e/ou equip. .................. |  |  |  | 8.01
|  |  | total de mao de obra................ |  |  |  | 1.67
|  |  | leis sociais: horista - ( 86,39 % ) ......... mensalista - ( 49,82 % ) |  |  |  | 1.44
|  |  | total geral do servico - (sem BDI) ............. |  |  |  | 11.12
89743 |  |  | Curva longa 90 graus, pvc, serie normal, esgoto predial, dn 75 mm, junta elástica, fornecido e instalado em ramal de descarga ou ramal de esgoto sanitário. Af_12/2014 | un | 3 | 25.35 | 76.05
| 1969 | I | CURVA PVC LONGA 90 GRAUS, 75 MM, PARA ESGOTO PREDIAL | UN | 1 | 18,07 | 18.07
| 20078 | I | PASTA LUBRIFICANTE PARA TUBOS E CONEXOES COM JUNTA ELASTICA (USO EM PVC, ACO, POLIETILENO E OUTROS) ( DE *400* G) | UN | 0.03 | 20,11 | 0.6
| 297 | I | ANEL BORRACHA PARA TUBO ESGOTO PREDIAL DN 75 MM (NBR 5688) | UN | 1 | 2,14 | 2.14
| 88248 | M | AUXILIAR DE ENCANADOR OU BOMBEIRO HIDRAULICO | H | 0.19 | 5.4141 | 1.02
| 88267 | M | ENCANADOR OU BOMBEIRO HIDRAULICO | H | 0.19 | 7.5255 | 1.42
|  |  | total de material e/ou equip. .................. |  |  |  | 20.81
|  |  | total de mao de obra................ |  |  |  | 2.44
|  |  | leis sociais: horista - ( 86,39 % ) ......... mensalista - ( 49,82 % ) |  |  |  | 2.1
|  |  | total geral do servico - (sem BDI) ............. |  |  |  | 25.35
05.04.305 |  |  | Joelho
89724 |  |  | Joelho 90 graus, pvc, serie normal, esgoto predial, dn 40 mm, junta soldável, fornecido e instalado em ramal de descarga ou ramal de esgoto sanitário. Af_12/2014 | un | 16 | 5.45 | 87.2
| 122 | I | ADESIVO PLASTICO PARA PVC, FRASCO COM 850 GR | UN | 0.0099 | 54,92 | 0.54
| 20083 | I | SOLUCAO LIMPADORA PARA PVC, FRASCO COM 1000 CM3 | UN | 0.015 | 47.48 | 0.71
| 3517 | I | JOELHO PVC, SOLDAVEL, BB, 90 GRAUS, DN 40 MM, PARA ESGOTO PREDIAL | UN | 1 | 1.77 | 1.77
| 38383 | I | LIXA D'AGUA EM FOLHA, GRAO 100 | UN | 0.021 | 1,72 | 0.03
| 88248 | M | AUXILIAR DE ENCANADOR OU BOMBEIRO HIDRAULICO | H | 0.1 | 5.4141 | 0.54
| 88267 | M | ENCANADOR OU BOMBEIRO HIDRAULICO | H | 0.1 | 7.5255 | 0.75
|  |  | total de material e/ou equip. .................. |  |  |  | 3.05
|  |  | total de mao de obra................ |  |  |  | 1.29
|  |  | leis sociais: horista - ( 86,39 % ) ......... mensalista - ( 49,82 % ) |  |  |  | 1.11
|  |  | total geral do servico - (sem BDI) ............. |  |  |  | 5.45
89731 |  |  | Joelho 90 graus, pvc, serie normal, esgoto predial, dn 50 mm, junta elástica, fornecido e instalado em ramal de descarga ou ramal de esgoto sanitário. Af_12/2014 | un | 20 | 6.41 | 128.2
| 20078 | I | PASTA LUBRIFICANTE PARA TUBOS E CONEXOES COM JUNTA ELASTICA (USO EM PVC, ACO, POLIETILENO E OUTROS) ( DE *400* G) | UN | 0.02 | 20,11 | 0.4
| 296 | I | ANEL BORRACHA PARA TUBO ESGOTO PREDIAL DN 50 MM (NBR 5688) | UN | 1 | 1.47 | 1.47
| 3526 | I | JOELHO PVC, SOLDAVEL, PB, 90 GRAUS, DN 50 MM, PARA ESGOTO PREDIAL | UN | 1 | 1,43 | 1.43
| 88248 | M | AUXILIAR DE ENCANADOR OU BOMBEIRO HIDRAULICO | H | 0.13 | 5.4141 | 0.7
| 88267 | M | ENCANADOR OU BOMBEIRO HIDRAULICO | H | 0.13 | 7.5255 | 0.97
|  |  | total de material e/ou equip. .................. |  |  |  | 3.3
|  |  | total de mao de obra................ |  |  |  | 1.67
|  |  | leis sociais: horista - ( 86,39 % ) ......... mensalista - ( 49,82 % ) |  |  |  | 1.44
|  |  | total geral do servico - (sem BDI) ............. |  |  |  | 6.41
89737 |  |  | Joelho 90 graus, pvc, serie normal, esgoto predial, dn 75 mm, junta elástica, fornecido e instalado em ramal de descarga ou ramal de esgoto sanitário. Af_12/2014 | un | 4 | 11 | 44
| 20078 | I | PASTA LUBRIFICANTE PARA TUBOS E CONEXOES COM JUNTA ELASTICA (USO EM PVC, ACO, POLIETILENO E OUTROS) ( DE *400* G) | UN | 0.03 | 20,11 | 0.6
| 297 | I | ANEL BORRACHA PARA TUBO ESGOTO PREDIAL DN 75 MM (NBR 5688) | UN | 1 | 2,14 | 2.14
| 3509 | I | JOELHO PVC, SOLDAVEL, PB, 90 GRAUS, DN 75 MM, PARA ESGOTO PREDIAL | UN | 1 | 3,72 | 3.72
| 88267 | M | ENCANADOR OU BOMBEIRO HIDRAULICO | H | 0.19 | 7.5255 | 1.42
| 88248 | M | AUXILIAR DE ENCANADOR OU BOMBEIRO HIDRAULICO | H | 0.19 | 5.4141 | 1.02
|  |  | total de material e/ou equip. .................. |  |  |  | 6.46
|  |  | total de mao de obra................ |  |  |  | 2.44
|  |  | leis sociais: horista - ( 86,39 % ) ......... mensalista - ( 49,82 % ) |  |  |  | 2.1
|  |  | total geral do servico - (sem BDI) ............. |  |  |  | 11
89744 |  |  | Joelho 90 graus, pvc, serie normal, esgoto predial, dn 100 mm, junta elástica, fornecido e instalado em ramal de descarga ou ramal de esgoto sanitário. Af_12/2014 | un | 4 | 14.06 | 56.24
| 20078 | I | PASTA LUBRIFICANTE PARA TUBOS E CONEXOES COM JUNTA ELASTICA (USO EM PVC, ACO, POLIETILENO E OUTROS) ( DE *400* G) | UN | 0.046 | 20,11 | 0.92
| 301 | I | ANEL BORRACHA PARA TUBO ESGOTO PREDIAL, DN 100 MM (NBR 5688) | UN | 1 | 2.39 | 2.39
| 3520 | I | JOELHO PVC, SOLDAVEL, PB, 90 GRAUS, DN 100 MM, PARA ESGOTO PREDIAL | UN | 1 | 4,73 | 4.73
| 88248 | M | AUXILIAR DE ENCANADOR OU BOMBEIRO HIDRAULICO | H | 0.25 | 5.4141 | 1.35
| 88267 | M | ENCANADOR OU BOMBEIRO HIDRAULICO | H | 0.25 | 7.5255 | 1.88
|  |  | total de material e/ou equip. .................. |  |  |  | 8.04
|  |  | total de mao de obra................ |  |  |  | 3.23
|  |  | leis sociais: horista - ( 86,39 % ) ......... mensalista - ( 49,82 % ) |  |  |  | 2.79
|  |  | total geral do servico - (sem BDI) ............. |  |  |  | 14.06
05.04.306 |  |  | Junção
89692 |  |  | Junção simples, pvc, serie r, água pluvial, dn 100 x 75 mm, junta elástica, fornecido e instalado em condutores verticais de águas pluviais. Af_12/2014 | un | 6 | 40.96 | 245.76
| 20078 | I | PASTA LUBRIFICANTE PARA TUBOS E CONEXOES COM JUNTA ELASTICA (USO EM PVC, ACO, POLIETILENO E OUTROS) ( DE *400* G) | UN | 0.092 | 20,11 | 1.85
| 20143 | I | JUNCAO SIMPLES, PVC SERIE R, DN 100 X 75 MM, PARA ESGOTO PREDIAL | UN | 1 | 31,16 | 31.16
| 298 | I | ANEL BORRACHA DN 75 MM, PARA TUBO SERIE REFORCADA ESGOTO PREDIAL | UN | 1 | 2,45 | 2.45
| 301 | I | ANEL BORRACHA PARA TUBO ESGOTO PREDIAL, DN 100 MM (NBR 5688) | UN | 1 | 2.39 | 2.39
| 88248 | M | AUXILIAR DE ENCANADOR OU BOMBEIRO HIDRAULICO | H | 0.13 | 5.4141 | 0.7
| 88267 | M | ENCANADOR OU BOMBEIRO HIDRAULICO | H | 0.13 | 7.5255 | 0.97
|  |  | total de material e/ou equip. .................. |  |  |  | 37.85
|  |  | total de mao de obra................ |  |  |  | 1.67
|  |  | leis sociais: horista - ( 86,39 % ) ......... mensalista - ( 49,82 % ) |  |  |  | 1.44
|  |  | total geral do servico - (sem BDI) ............. |  |  |  | 40.96
89783 |  |  | Junção simples, pvc, serie normal, esgoto predial, dn 40 mm, junta soldável, fornecido e instalado em ramal de descarga ou ramal de esgoto sanitário. Af_12/2014 | un | 1 | 7.03 | 7.03
| 122 | I | ADESIVO PLASTICO PARA PVC, FRASCO COM 850 GR | UN | 0.0148 | 54,92 | 0.81
| 20083 | I | SOLUCAO LIMPADORA PARA PVC, FRASCO COM 1000 CM3 | UN | 0.015 | 47.48 | 0.71
| 3666 | I | JUNCAO SIMPLES, PVC, 45 GRAUS, DN 40 X 40 MM, SERIE NORMAL PARA ESGOTO PREDIAL | UN | 1 | 2,08 | 2.08
| 38383 | I | LIXA D'AGUA EM FOLHA, GRAO 100 | UN | 0.051 | 1,72 | 0.08
| 88267 | M | ENCANADOR OU BOMBEIRO HIDRAULICO | H | 0.14 | 7.5255 | 1.05
| 88248 | M | AUXILIAR DE ENCANADOR OU BOMBEIRO HIDRAULICO | H | 0.14 | 5.4141 | 0.75
|  |  | total de material e/ou equip. .................. |  |  |  | 3.68
|  |  | total de mao de obra................ |  |  |  | 1.8
|  |  | leis sociais: horista - ( 86,39 % ) ......... mensalista - ( 49,82 % ) |  |  |  | 1.55
|  |  | total geral do servico - (sem BDI) ............. |  |  |  | 7.03
89797 |  |  | Junção simples, pvc, serie normal, esgoto predial, dn 100 x 100 mm, junta elástica, fornecido e instalado em ramal de descarga ou ramal de esgoto sanitário. Af_12/2014 | un | 6 | 26.87 | 161.22
| 20078 | I | PASTA LUBRIFICANTE PARA TUBOS E CONEXOES COM JUNTA ELASTICA (USO EM PVC, ACO, POLIETILENO E OUTROS) ( DE *400* G) | UN | 0.092 | 20,11 | 1.85
| 301 | I | ANEL BORRACHA PARA TUBO ESGOTO PREDIAL, DN 100 MM (NBR 5688) | UN | 2 | 2.39 | 4.78
| 3670 | I | JUNCAO SIMPLES, PVC, 45 GRAUS, DN 100 X 100 MM, SERIE NORMAL PARA ESGOTO PREDIAL | UN | 1 | 12,30 | 12.3
| 88267 | M | ENCANADOR OU BOMBEIRO HIDRAULICO | H | 0.33 | 7.5255 | 2.48
| 88248 | M | AUXILIAR DE ENCANADOR OU BOMBEIRO HIDRAULICO | H | 0.33 | 5.4141 | 1.78
|  |  | total de material e/ou equip. .................. |  |  |  | 18.93
|  |  | total de mao de obra................ |  |  |  | 4.26
|  |  | leis sociais: horista - ( 86,39 % ) ......... mensalista - ( 49,82 % ) |  |  |  | 3.68
|  |  | total geral do servico - (sem BDI) ............. |  |  |  | 26.87
89827 |  |  | Junção simples, pvc, serie normal, esgoto predial, dn 50 x 50 mm, junta elástica, fornecido e instalado em prumada de esgoto sanitário ou ventilação. Af_12/2014 | un | 4 | 10.2 | 40.8
| 20078 | I | PASTA LUBRIFICANTE PARA TUBOS E CONEXOES COM JUNTA ELASTICA (USO EM PVC, ACO, POLIETILENO E OUTROS) ( DE *400* G) | UN | 0.04 | 20,11 | 0.8
| 296 | I | ANEL BORRACHA PARA TUBO ESGOTO PREDIAL DN 50 MM (NBR 5688) | UN | 2 | 1.47 | 2.94
| 3662 | I | JUNCAO SIMPLES, PVC, DN 50 X 50 MM, SERIE NORMAL PARA ESGOTO PREDIAL | UN | 1 | 5,03 | 5.03
| 88248 | M | AUXILIAR DE ENCANADOR OU BOMBEIRO HIDRAULICO | H | 0.06 | 5.4141 | 0.32
| 88267 | M | ENCANADOR OU BOMBEIRO HIDRAULICO | H | 0.06 | 7.5255 | 0.45
|  |  | total de material e/ou equip. .................. |  |  |  | 8.77
|  |  | total de mao de obra................ |  |  |  | 0.77
|  |  | leis sociais: horista - ( 86,39 % ) ......... mensalista - ( 49,82 % ) |  |  |  | 0.66
|  |  | total geral do servico - (sem BDI) ............. |  |  |  | 10.2
89830 |  |  | Junção simples, pvc, serie normal, esgoto predial, dn 75 x 75 mm, junta elástica, fornecido e instalado em prumada de esgoto sanitário ou ventilação. Af_12/2014 | un | 4 | 17.53 | 70.12
| 20078 | I | PASTA LUBRIFICANTE PARA TUBOS E CONEXOES COM JUNTA ELASTICA (USO EM PVC, ACO, POLIETILENO E OUTROS) ( DE *400* G) | UN | 0.06 | 20,11 | 1.2
| 297 | I | ANEL BORRACHA PARA TUBO ESGOTO PREDIAL DN 75 MM (NBR 5688) | UN | 2 | 2,14 | 4.28
| 3658 | I | JUNCAO SIMPLES, PVC, DN 75 X 75 MM, SERIE NORMAL PARA ESGOTO PREDIAL | UN | 1 | 9,43 | 9.43
| 88248 | M | AUXILIAR DE ENCANADOR OU BOMBEIRO HIDRAULICO | H | 0.11 | 5.4141 | 0.59
| 88267 | M | ENCANADOR OU BOMBEIRO HIDRAULICO | H | 0.11 | 7.5255 | 0.82
|  |  | total de material e/ou equip. .................. |  |  |  | 14.91
|  |  | total de mao de obra................ |  |  |  | 1.41
|  |  | leis sociais: horista - ( 86,39 % ) ......... mensalista - ( 49,82 % ) |  |  |  | 1.21
|  |  | total geral do servico - (sem BDI) ............. |  |  |  | 17.53
05.04.800 |  |  | Acessórios
05.04.803 |  |  | Ralo sifonado
89708 |  |  | Caixa sifonada, pvc, dn 150 x 185 x 75 mm, junta elástica, fornecida e instalada em ramal de descarga ou em ramal de esgoto sanitário. Af_12/2014 | un | 1 | 46.43 | 46.43
| 11714 | I | CAIXA SIFONADA PVC, 150 X 185 X 75 MM, COM GRELHA QUADRADA BRANCA | UN | 1 | 32.6 | 32.6
| 122 | I | ADESIVO PLASTICO PARA PVC, FRASCO COM 850 GR | UN | 0.0148 | 54,92 | 0.81
| 20078 | I | PASTA LUBRIFICANTE PARA TUBOS E CONEXOES COM JUNTA ELASTICA (USO EM PVC, ACO, POLIETILENO E OUTROS) ( DE *400* G) | UN | 0.03 | 20,11 | 0.6
| 20083 | I | SOLUCAO LIMPADORA PARA PVC, FRASCO COM 1000 CM3 | UN | 0.0225 | 47.48 | 1.06
| 297 | I | ANEL BORRACHA PARA TUBO ESGOTO PREDIAL DN 75 MM (NBR 5688) | UN | 1 | 2,14 | 2.14
| 38383 | I | LIXA D'AGUA EM FOLHA, GRAO 100 | UN | 0.057 | 1,72 | 0.09
| 88248 | M | AUXILIAR DE ENCANADOR OU BOMBEIRO HIDRAULICO | H | 0.38 | 5.4141 | 2.05
| 88267 | M | ENCANADOR OU BOMBEIRO HIDRAULICO | H | 0.38 | 7.5255 | 2.85
|  |  | total de material e/ou equip. .................. |  |  |  | 37.3
|  |  | total de mao de obra................ |  |  |  | 4.9
|  |  | leis sociais: horista - ( 86,39 % ) ......... mensalista - ( 49,82 % ) |  |  |  | 4.23
|  |  | total geral do servico - (sem BDI) ............. |  |  |  | 46.43
89709 |  |  | Ralo sifonado, pvc, dn 100 x 40 mm, junta soldável, fornecido e instalado em ramal de descarga ou em ramal de esgoto sanitário. Af_12/2014 | un | 6 | 7.82 | 46.92
| 11741 | I | RALO SIFONADO PVC CILINDRICO, 100 X 40 MM, COM GRELHA REDONDA BRANCA | UN | 1 | 5.54 | 5.54
| 122 | I | ADESIVO PLASTICO PARA PVC, FRASCO COM 850 GR | UN | 0.0049 | 54,92 | 0.26
| 20083 | I | SOLUCAO LIMPADORA PARA PVC, FRASCO COM 1000 CM3 | UN | 0.0075 | 47.48 | 0.35
| 38383 | I | LIXA D'AGUA EM FOLHA, GRAO 100 | UN | 0.017 | 1,72 | 0.02
| 88248 | M | AUXILIAR DE ENCANADOR OU BOMBEIRO HIDRAULICO | H | 0.07 | 5.4141 | 0.37
| 88267 | M | ENCANADOR OU BOMBEIRO HIDRAULICO | H | 0.07 | 7.5255 | 0.52
|  |  | total de material e/ou equip. .................. |  |  |  | 6.17
|  |  | total de mao de obra................ |  |  |  | 0.89
|  |  | leis sociais: horista - ( 86,39 % ) ......... mensalista - ( 49,82 % ) |  |  |  | 0.76
|  |  | total geral do servico - (sem BDI) ............. |  |  |  | 7.82
05.04.805 |  |  | Caixa de gordura
98110 |  |  | Caixa de gordura pequena (capacidade: 19 l), circular, em pvc, diâmetro interno= 0,3 m. Af_05/2018 | un | 2 | 333.19 | 666.38
| 35277 | I | CAIXA DE GORDURA EM PVC, DIAMETRO MINIMO 300 MM, DIAMETRO DE SAIDA 100 MM, CAPACIDADE APROXIMADA 18 LITROS, COM TAMPA | UN | 1 | 322.97 | 322.97
| 94102-C | I | LASTRO DE VALA COM PREPARO DE FUNDO, LARGURA MENOR QUE 1,5 M, COM CAMADA DE AREIA, LANÇAMENTO MANUAL, EM LOCAL COM NÍVEL BAIXO DE INTERFERÊNCIA. AF_06/2016 | M3 | 0.0141 | 143.91 | 2.02
| 88309 | M | PEDREIRO | H | 0.3474 | 7.2765 | 2.52
| 88316 | M | SERVENTE DE OBRAS | H | 0.3474 | 5.4141 | 1.88
|  |  | total de material e/ou equip. .................. |  |  |  | 324.99
|  |  | total de mao de obra................ |  |  |  | 4.4
|  |  | leis sociais: horista - ( 86,39 % ) ......... mensalista - ( 49,82 % ) |  |  |  | 3.8
|  |  | total geral do servico - (sem BDI) ............. |  |  |  | 333.19
06.00.000 |  |  | Instalações elétricas e eletrônicas
06.01.000 |  |  | Instalações elétricas
06.01.300 |  |  | Redes em média e baixa tensão
06.01.302 |  |  | Quadro de força
74131/4.8-CS |  |  | Quadro de distribuicao de energia de embutir, (qdn-d) em chapa metalica, para 18 disjuntores termomagneticos monopolares, com barramento trifasico e neutro, fornecimento e instalacao | un | 1 | 354 | 354
| COD156 | I | QUADRO DE DISTRIBUICAO DE ENERGIA DE EMBUTIR, (QDN-D) EM CHAPA METALICA, PARA 18 DISJUNTORES TERMOMAGNETICOS MONOPOLARES, COM BARRAMENTO TRIFASICO E NEUTRO | UN | 1 | 293.73 | 293.73
| 88264 | M | ELETRICISTA | H | 2.5 | 7.5255 | 18.81
| 88247 | M | AJUDANTE DE ELETRICISTA | H | 2.5 | 5.4141 | 13.53
|  |  | total de material e/ou equip. .................. |  |  |  | 293.73
|  |  | total de mao de obra................ |  |  |  | 32.34
|  |  | leis sociais: horista - ( 86,39 % ) ......... mensalista - ( 49,82 % ) |  |  |  | 27.93
|  |  | total geral do servico - (sem BDI) ............. |  |  |  | 354
06.01.304 |  |  | Eletrodutos
91863 |  |  | Eletroduto rígido roscável, pvc, dn 25 mm (3/4"), para circuitos terminais, instalado em forro - fornecimento e instalação. Af_12/2015 | m | 239 | 5.98 | 1429.22
| 2674 | I | ELETRODUTO DE PVC RIGIDO ROSCAVEL DE 3/4 ", SEM LUVA | M | 1.017 | 2 | 2.03
| 91170-C | I | FIXAÇÃO DE TUBOS HORIZONTAIS DE PVC, CPVC OU COBRE DIÂMETROS MENORES OU IGUAIS A 40 MM OU ELETROCALHAS ATÉ 150MM DE LARGURA, COM ABRAÇADEIRA METÁLICA RÍGIDA TIPO D 1/2, FIXADA EM PERFILADO EM LAJE. AF_05/2015 | M | 1 | 2 | 2
| 88264 | M | ELETRICISTA | H | 0.082 | 7.5255 | 0.61
| 88247 | M | AJUDANTE DE ELETRICISTA | H | 0.082 | 5.4141 | 0.44
|  |  | total de material e/ou equip. .................. |  |  |  | 4.03
|  |  | total de mao de obra................ |  |  |  | 1.05
|  |  | leis sociais: horista - ( 86,39 % ) ......... mensalista - ( 49,82 % ) |  |  |  | 0.9
|  |  | total geral do servico - (sem BDI) ............. |  |  |  | 5.98
06.01.305 |  |  | Cabos e fios(condutores)
09-03-76-CB |  |  | Cabo flexível pvc - 750v - 3 condutores - 2,50mm2 | m | 21 | 5.05 | 106.05
| COD78 | I | CABO FLEXÍVEL PVC 750V - 3 COND. 2,50MM2 | M | 1.02 | 3.79 | 3.86
| 88264 | M | ELETRICISTA | H | 0.05 | 7.5255 | 0.37
| 88247 | M | AJUDANTE DE ELETRICISTA | H | 0.05 | 5.4141 | 0.27
|  |  | total de material e/ou equip. .................. |  |  |  | 3.86
|  |  | total de mao de obra................ |  |  |  | 0.64
|  |  | leis sociais: horista - ( 86,39 % ) ......... mensalista - ( 49,82 % ) |  |  |  | 0.55
|  |  | total geral do servico - (sem BDI) ............. |  |  |  | 5.05
91926 |  |  | Cabo de cobre flexível isolado, 2,5 mm², anti-chama 450/750 v, para circuitos terminais - fornecimento e instalação. Af_12/2015 | m | 1524 | 2.03 | 3093.72
| 1014 | I | CABO DE COBRE, FLEXIVEL, CLASSE 4 OU 5, ISOLACAO EM PVC/A, ANTICHAMA BWF-B, 1 CONDUTOR, 450/750 V, SECAO NOMINAL 2,5 MM2 | M | 1.19 | 1.1 | 1.3
| 21127 | I | FITA ISOLANTE ADESIVA ANTICHAMA, USO ATE 750 V, EM ROLO DE 19 MM X 5 M | UN | 0.009 | 3,78 | 0.03
| 88264 | M | ELETRICISTA | H | 0.03 | 7.5255 | 0.22
| 88247 | M | AJUDANTE DE ELETRICISTA | H | 0.03 | 5.4141 | 0.16
|  |  | total de material e/ou equip. .................. |  |  |  | 1.33
|  |  | total de mao de obra................ |  |  |  | 0.38
|  |  | leis sociais: horista - ( 86,39 % ) ......... mensalista - ( 49,82 % ) |  |  |  | 0.32
|  |  | total geral do servico - (sem BDI) ............. |  |  |  | 2.03
91928 |  |  | Cabo de cobre flexível isolado, 4 mm², anti-chama 450/750 v, para circuitos terminais - fornecimento e instalação. Af_12/2015 | m | 40 | 3.36 | 134.4
| 21127 | I | FITA ISOLANTE ADESIVA ANTICHAMA, USO ATE 750 V, EM ROLO DE 19 MM X 5 M | UN | 0.009 | 3,78 | 0.03
| 981 | I | CABO DE COBRE, FLEXIVEL, CLASSE 4 OU 5, ISOLACAO EM PVC/A, ANTICHAMA BWF-B, 1 CONDUTOR, 450/750 V, SECAO NOMINAL 4 MM2 | M | 1.19 | 2 | 2.38
| 88264 | M | ELETRICISTA | H | 0.04 | 7.5255 | 0.3
| 88247 | M | AJUDANTE DE ELETRICISTA | H | 0.04 | 5.4141 | 0.21
|  |  | total de material e/ou equip. .................. |  |  |  | 2.41
|  |  | total de mao de obra................ |  |  |  | 0.51
|  |  | leis sociais: horista - ( 86,39 % ) ......... mensalista - ( 49,82 % ) |  |  |  | 0.44
|  |  | total geral do servico - (sem BDI) ............. |  |  |  | 3.36
06.01.306 |  |  | Caixas de passagem
91937 |  |  | Caixa octogonal 3" x 3", pvc, instalada em laje - fornecimento e instalação. Af_12/2015 | un | 51 | 6.15 | 313.65
| 1871 | I | CAIXA OCTOGONAL DE FUNDO MOVEL, EM PVC, DE 3" X 3", PARA ELETRODUTO FLEXIVEL CORRUGADO | UN | 1 | 2,73 | 2.73
| 88247 | M | AJUDANTE DE ELETRICISTA | H | 0.143 | 5.4141 | 0.77
| 88264 | M | ELETRICISTA | H | 0.143 | 7.5255 | 1.07
|  |  | total de material e/ou equip. .................. |  |  |  | 2.73
|  |  | total de mao de obra................ |  |  |  | 1.84
|  |  | leis sociais: horista - ( 86,39 % ) ......... mensalista - ( 49,82 % ) |  |  |  | 1.58
|  |  | total geral do servico - (sem BDI) ............. |  |  |  | 6.15
92868 |  |  | Caixa retangular 4" x 2" média (1,30 m do piso), metálica, instalada em parede - fornecimento e instalação. Af_12/2015 | un | 39 | 8.3 | 323.7
| 2556 | I | CAIXA DE LUZ "4 X 2" EM ACO ESMALTADA | UN | 1 | 2 | 2
| 88629-C | I | ARGAMASSA TRAÇO 1:3 (CIMENTO E AREIA MÉDIA), PREPARO MANUAL. AF_08/2014 | M3 | 0.0009 | 428.09 | 0.38
| 88264 | M | ELETRICISTA | H | 0.247 | 7.5255 | 1.85
| 88247 | M | AJUDANTE DE ELETRICISTA | H | 0.247 | 5.4141 | 1.33
|  |  | total de material e/ou equip. .................. |  |  |  | 2.38
|  |  | total de mao de obra................ |  |  |  | 3.18
|  |  | leis sociais: horista - ( 86,39 % ) ......... mensalista - ( 49,82 % ) |  |  |  | 2.74
|  |  | total geral do servico - (sem BDI) ............. |  |  |  | 8.3
92871 |  |  | Caixa retangular 4" x 4" média (1,30 m do piso), metálica, instalada em parede - fornecimento e instalação. Af_12/2015 | un | 8 | 10.31 | 82.48
| 2557 | I | CAIXA DE LUZ "4 X 4" EM ACO ESMALTADA | UN | 1 | 3 | 3
| 88629-C | I | ARGAMASSA TRAÇO 1:3 (CIMENTO E AREIA MÉDIA), PREPARO MANUAL. AF_08/2014 | M3 | 0.0012 | 428.09 | 0.51
| 88264 | M | ELETRICISTA | H | 0.283 | 7.5255 | 2.12
| 88247 | M | AJUDANTE DE ELETRICISTA | H | 0.283 | 5.4141 | 1.53
|  |  | total de material e/ou equip. .................. |  |  |  | 3.51
|  |  | total de mao de obra................ |  |  |  | 3.65
|  |  | leis sociais: horista - ( 86,39 % ) ......... mensalista - ( 49,82 % ) |  |  |  | 3.15
|  |  | total geral do servico - (sem BDI) ............. |  |  |  | 10.31
06.01.308 |  |  | Disjuntores
09-17-01-CB |  |  | Dps - dispositivo proteção contra surtos 275v - 40ka | un | 1 | 181.92 | 181.92
| 61001 | I | DISPOSITIVO DE PROTEÇÃO CONTRA SURTOS 275V - 40KA | UN | 1 | 173.52 | 173.52
| 88264 | M | ELETRICISTA | H | 0.6 | 7.5255 | 4.51
|  |  | total de material e/ou equip. .................. |  |  |  | 173.52
|  |  | total de mao de obra................ |  |  |  | 4.51
|  |  | leis sociais: horista - ( 86,39 % ) ......... mensalista - ( 49,82 % ) |  |  |  | 3.89
|  |  | total geral do servico - (sem BDI) ............. |  |  |  | 181.92
74130/1 |  |  | Disjuntor termomagnetico monopolar padrao nema (americano) 10 a 30a 240v, fornecimento e instalacao | un | 9 | 9.97 | 89.73
| 2370 | I | DISJUNTOR TIPO NEMA, MONOPOLAR 10 ATE 30A, TENSAO MAXIMA DE 240 V | UN | 1 | 8,22 | 8.22
| 88264 | M | ELETRICISTA | H | 0.125 | 7.5255 | 0.94
|  |  | total de material e/ou equip. .................. |  |  |  | 8.22
|  |  | total de mao de obra................ |  |  |  | 0.94
|  |  | leis sociais: horista - ( 86,39 % ) ......... mensalista - ( 49,82 % ) |  |  |  | 0.81
|  |  | total geral do servico - (sem BDI) ............. |  |  |  | 9.97
74130/4 |  |  | Disjuntor termomagnetico tripolar padrao nema (americano) 10 a 50a 240v, fornecimento e instalacao | un | 1 | 64.81 | 64.81
| 2392 | I | DISJUNTOR TIPO NEMA, TRIPOLAR 10 ATE 50A, TENSAO MAXIMA DE 415 V | UN | 1 | 55,18 | 55.18
| 88247 | M | AJUDANTE DE ELETRICISTA | H | 0.4 | 5.4141 | 2.16
| 88264 | M | ELETRICISTA | H | 0.4 | 7.5255 | 3.01
|  |  | total de material e/ou equip. .................. |  |  |  | 55.18
|  |  | total de mao de obra................ |  |  |  | 5.17
|  |  | leis sociais: horista - ( 86,39 % ) ......... mensalista - ( 49,82 % ) |  |  |  | 4.46
|  |  | total geral do servico - (sem BDI) ............. |  |  |  | 64.81
93663-CS |  |  | Disjuntor dipositivo residual 30ma, corrente nominal de 25a - fornecimento e instalação. Af_04/2016 | un | 1 | 125.78 | 125.78
| 1571 | I | TERMINAL A COMPRESSAO EM COBRE ESTANHADO PARA CABO 4 MM2, 1 FURO E 1 COMPRESSAO, PARA PARAFUSO DE FIXACAO M5 | UN | 2 | 0,77 | 1.54
| 61003 | I | INTERRUPTOR DIFERENCIAL RESIDUAL (DR)2P - 25A/30MA-220/240V | UN | 1 | 121.04 | 121.04
| 88264 | M | ELETRICISTA | H | 0.133 | 7.5255 | 1
| 88247 | M | AJUDANTE DE ELETRICISTA | H | 0.133 | 5.4141 | 0.72
|  |  | total de material e/ou equip. .................. |  |  |  | 122.58
|  |  | total de mao de obra................ |  |  |  | 1.72
|  |  | leis sociais: horista - ( 86,39 % ) ......... mensalista - ( 49,82 % ) |  |  |  | 1.48
|  |  | total geral do servico - (sem BDI) ............. |  |  |  | 125.78
06.01.309 |  |  | Leitos
15.018.0175-3-CE |  |  | Canaleta perfurada alta(perfilados),medindo(38x38x6000)mm pr e-galvanizada,inclusive suporte e conexoes.fornecimento e co locacao | m | 6 | 42.61 | 255.66
| COD79 | I | PINO COM ROSCA, EM CAIXAS COM 100 PECAS, NO DIAMETRO DE 1/4", DE (30X20)MM | UN | 0.007 | 26 | 0.18
| COD80 | I | PORCA ALTA, DE 1/4" | UN | 1.333 | 0.05 | 0.06
| COD81 | I | TIRANTE ROSQUEADO, DE 1/4"X3000MM | UN | 0.333 | 5.3 | 1.76
| COD82 | I | PROLONGADOR PARA TIRANTE ROSQUEADO, DE 1 /4" | UN | 0.666 | 0.41 | 0.27
| COD83 | I | ARRUELA LISA DE DIAMETRO INTERNO, DE 1/4 " | UN | 1.333 | 0.03 | 0.03
| COD157 | I | CANALETA PERFURADA ALTA, DE (38X38X6000) MM | UN | 1.67 | 18 | 30.06
| COD158 | I | SUSPENSAO PARA PERFILADO | UN | 0.666 | 0.94 | 0.62
| 88264 | M | ELETRICISTA | H | 0.4 | 7.5255 | 3.01
| 88316 | M | SERVENTE DE OBRAS | H | 0.4 | 5.4141 | 2.16
|  |  | total de material e/ou equip. .................. |  |  |  | 32.98
|  |  | total de mao de obra................ |  |  |  | 5.17
|  |  | leis sociais: horista - ( 86,39 % ) ......... mensalista - ( 49,82 % ) |  |  |  | 4.46
|  |  | total geral do servico - (sem BDI) ............. |  |  |  | 42.61
15.018.0499-0-CE |  |  | Eletrocalha perfurada,com tampa,tipo "u",100x50mm,tratamento superficial pre-zincado a quente,inclusive conexoes,acessor ios e fixacao superior.fornecimento e colocacao | m | 30 | 42.47 | 1274.1
| COD79 | I | PINO COM ROSCA, EM CAIXAS COM 100 PECAS, NO DIAMETRO DE 1/4", DE (30X20)MM | UN | 0.0133 | 26 | 0.34
| COD80 | I | PORCA ALTA, DE 1/4" | UN | 2.66 | 0.05 | 0.13
| COD81 | I | TIRANTE ROSQUEADO, DE 1/4"X3000MM | UN | 0.666 | 5.3 | 3.52
| COD82 | I | PROLONGADOR PARA TIRANTE ROSQUEADO, DE 1 /4" | UN | 1.33 | 0.41 | 0.54
| COD83 | I | ARRUELA LISA DE DIAMETRO INTERNO, DE 1/4 " | UN | 2.66 | 0.03 | 0.07
| COD84 | I | ELETROCALHA PERFURADA, SEM VIROLA, MED. (100X50X3000)MM, PRE-ZINCADA, SEM TAMPA | UN | 0.33 | 24.9 | 8.21
| COD85 | I | SUPORTE SUSPENSAO OMEGA P/ELETROCALHA PE RFURADA OU LISA 100X50MM (LARGURA X ABA) | UN | 0.666 | 1.68 | 1.11
| COD86 | I | TAMPA DE ENCAIXE PARA ELETROCALHA PERFUR ADA OU LISA, 100X3000MM | UN | 0.33 | 13.49 | 4.45
| 88264 | M | ELETRICISTA | H | 1 | 7.5255 | 7.52
| 88316 | M | SERVENTE DE OBRAS | H | 1 | 5.4141 | 5.41
|  |  | total de material e/ou equip. .................. |  |  |  | 18.37
|  |  | total de mao de obra................ |  |  |  | 12.93
|  |  | leis sociais: horista - ( 86,39 % ) ......... mensalista - ( 49,82 % ) |  |  |  | 11.17
|  |  | total geral do servico - (sem BDI) ............. |  |  |  | 42.47
06.01.400 |  |  | Iluminação e tomadas
06.01.401 |  |  | Luminárias
73953/2.2-CS |  |  | Luminária circular de embutir, para 2 lâmpadas fluorescentes compactas de 26w, duplas, 2 pinos. Corpo em alumínio repuxado com acabamento em pintura eletrostática epóxi-pó na cor branca. Refletor em alumínio anodizado. Difusor recuado em vidro plano temperado transparente.necessita reator eletromagnético. | un | 10 | 212.48 | 2124.8
| COD88 | I | LUMINÁRIA CIRCULAR DE EMBUTIR, PARA 2 LÂMPADAS FLUORESCENTES COMPACTAS DE 26W, DUPLAS, 2 PINOS. CORPO EM ALUMÍNIO REPUXADO COM ACABAMENTO EM PINTURA ELETROSTÁTICA EPÓXI-PÓ NA COR BRANCA. REFLETOR EM ALUMÍNIO ANODIZADO. DIFUSOR RECUADO EM VIDRO PLANO TEMPERADO TRANSPARENTE.NECESSITA REATOR ELETROMAGNÉTICO. | UN | 1 | 192 | 192
| 88264 | M | ELETRICISTA | H | 0.85 | 7.5255 | 6.39
| 88316 | M | SERVENTE DE OBRAS | H | 0.85 | 5.4141 | 4.6
|  |  | total de material e/ou equip. .................. |  |  |  | 192
|  |  | total de mao de obra................ |  |  |  | 10.99
|  |  | leis sociais: horista - ( 86,39 % ) ......... mensalista - ( 49,82 % ) |  |  |  | 9.49
|  |  | total geral do servico - (sem BDI) ............. |  |  |  | 212.48
73953/2.3-CS |  |  | Luminária cilíndrica de sobrepor tipo arandela. Corpo e canopla em alumínio repuxado com acabamento em pintura eletrostática na cor branca. Tamanho da base cilíndrica de 102mm, altura da arandela 340mm e afastamento da parede de 145mm. Duas lâmpadas tc-tse de 23w. | un | 15 | 79.17 | 1187.55
| COD89 | I | LUMINÁRIA CILÍNDRICA DE SOBREPOR TIPO ARANDELA. CORPO E CANOPLA EM ALUMÍNIO REPUXADO COM ACABAMENTO EM PINTURA ELETROSTÁTICA NA COR BRANCA. TAMANHO DA BASE CILÍNDRICA DE 102MM, ALTURA DA ARANDELA 340MM E AFASTAMENTO DA PAREDE DE 145MM. DUAS LÂMPADAS TC-TSE DE 23W. | UN | 1 | 58.69 | 58.69
| 88264 | M | ELETRICISTA | H | 0.85 | 7.5255 | 6.39
| 88316 | M | SERVENTE DE OBRAS | H | 0.85 | 5.4141 | 4.6
|  |  | total de material e/ou equip. .................. |  |  |  | 58.69
|  |  | total de mao de obra................ |  |  |  | 10.99
|  |  | leis sociais: horista - ( 86,39 % ) ......... mensalista - ( 49,82 % ) |  |  |  | 9.49
|  |  | total geral do servico - (sem BDI) ............. |  |  |  | 79.17
73953/2D1 |  |  | Lpt 400 2xt16 28w - luminária vedada de embutir em forro de gesso ou modulado para 2 lâmpadas fluorescentes tubulares de 28w. Corpo em chapa de aço tratada com acabamento em pintura eletrostática epóxi-pó na cor branca e refletor em alumínio anodizado de alto brilho. Difusor em vidro temperado transparente com moldura em chapa de aço parafusada na cor branca. Equipada com porta-lâmpada antivibratório em policarbonato, com trava de segurança e proteção contra aquecimento nos contatos. | un | 10 | 317.29 | 3172.9
| COD128 | I | LPT 400 2XT16 28W - LUMINÁRIA VEDADA DE EMBUTIR EM FORRO DE GESSO OU MODULADO PARA 2 LÂMPADAS FLUORESCENTES TUBULARES DE 28W. CORPO EM CHAPA DE AÇO TRATADA COM ACABAMENTO EM PINTURA ELETROSTÁTICA EPÓXI-PÓ NA COR BRANCA E REFLETOR EM ALUMÍNIO ANODIZADO DE ALTO BRILHO. DIFUSOR EM VIDRO TEMPERADO TRANSPARENTE COM MOLDURA EM CHAPA DE AÇO PARAFUSADA NA COR BRANCA. EQUIPADA COM PORTA-LÂMPADA ANTIVIBRATÓRIO EM POLICARBONATO, COM TRAVA DE SEGURANÇA E PROTEÇÃO CONTRA AQUECIMENTO NOS CONTATOS. | UN | 1 | 298 | 298
| 88264 | M | ELETRICISTA | H | 0.8 | 7.5255 | 6.02
| 88247 | M | AJUDANTE DE ELETRICISTA | H | 0.8 | 5.4141 | 4.33
|  |  | total de material e/ou equip. .................. |  |  |  | 298
|  |  | total de mao de obra................ |  |  |  | 10.35
|  |  | leis sociais: horista - ( 86,39 % ) ......... mensalista - ( 49,82 % ) |  |  |  | 8.94
|  |  | total geral do servico - (sem BDI) ............. |  |  |  | 317.29
73953/2D7 |  |  | Luminária hermética de sobrepor, com corpo em chapa de aço f osfatizada e pintada eletrostaticamente, refletor facetado e m alumínio anodizado de alta pureza e refletância, difusor e m vidro temperado transparente e vedação através de borracha autoadesiva.fornecimento e instalacao | un | 16 | 311.86 | 4989.76
| COD159 | I | LUMINÁRIA HERMÉTICA DE SOBREPOR, COM CORPO EM CHAPA DE AÇO F OSFATIZADA E PINTADA ELETROSTATICAMENTE, REFLETOR FACETADO E M ALUMÍNIO ANODIZADO DE ALTA PUREZA E REFLETÂNCIA, DIFUSOR E M VIDRO TEMPERADO TRANSPARENTE E VEDAÇÃO ATRAVÉS DE BORRACHA AUTOADESIVA.FORNECIMENTO E INSTALACAO | UN | 1 | 311.86 | 311.86
|  |  | total de material e/ou equip. .................. |  |  |  | 311.86
|  |  | total de mao de obra................ |  |  |  | 0
|  |  | leis sociais: horista - ( 86,39 % ) ......... mensalista - ( 49,82 % ) |  |  |  | 0
|  |  | total geral do servico - (sem BDI) ............. |  |  |  | 311.86
06.01.403 |  |  | Interruptores
83399 |  |  | Rele fotoeletrico p/ comando de iluminacao externa 220v/1000w - fornecimento e instalacao | un | 2 | 24.68 | 49.36
| 2510 | I | RELE FOTOELETRICO INTERNO E EXTERNO BIVOLT 1000 W, DE CONECTOR, SEM BASE | UN | 1 | 16,26 | 16.26
| 88264 | M | ELETRICISTA | H | 0.35 | 7.5255 | 2.63
| 88316 | M | SERVENTE DE OBRAS | H | 0.35 | 5.4141 | 1.89
|  |  | total de material e/ou equip. .................. |  |  |  | 16.26
|  |  | total de mao de obra................ |  |  |  | 4.52
|  |  | leis sociais: horista - ( 86,39 % ) ......... mensalista - ( 49,82 % ) |  |  |  | 3.9
|  |  | total geral do servico - (sem BDI) ............. |  |  |  | 24.68
91953 |  |  | Interruptor simples (1 módulo), 10a/250v, incluindo suporte e placa - fornecimento e instalação. Af_12/2015 | un | 5 | 15.35 | 76.75
| 91946-C | I | SUPORTE PARAFUSADO COM PLACA DE ENCAIXE 4" X 2" MÉDIO (1,30 M DO PISO) PARA PONTO ELÉTRICO - FORNECIMENTO E INSTALAÇÃO. AF_12/2015 | UN | 1 | 5.15 | 5.15
| 91952-C | I | INTERRUPTOR SIMPLES (1 MÓDULO), 10A/250V, SEM SUPORTE E SEM PLACA - FORNECIMENTO E INSTALAÇÃO. AF_12/2015 | UN | 1 | 10.2 | 10.2
|  |  | total de material e/ou equip. .................. |  |  |  | 15.35
|  |  | total de mao de obra................ |  |  |  | 0
|  |  | leis sociais: horista - ( 86,39 % ) ......... mensalista - ( 49,82 % ) |  |  |  | 0
|  |  | total geral do servico - (sem BDI) ............. |  |  |  | 15.35
91967 |  |  | Interruptor simples (3 módulos), 10a/250v, incluindo suporte e placa - fornecimento e instalação. Af_12/2015 | un | 1 | 33.15 | 33.15
| 91946-C | I | SUPORTE PARAFUSADO COM PLACA DE ENCAIXE 4" X 2" MÉDIO (1,30 M DO PISO) PARA PONTO ELÉTRICO - FORNECIMENTO E INSTALAÇÃO. AF_12/2015 | UN | 1 | 5.15 | 5.15
| 91966-C | I | INTERRUPTOR SIMPLES (3 MÓDULOS), 10A/250V, SEM SUPORTE E SEM PLACA - FORNECIMENTO E INSTALAÇÃO. AF_12/2015 | UN | 1 | 28 | 28
|  |  | total de material e/ou equip. .................. |  |  |  | 33.15
|  |  | total de mao de obra................ |  |  |  | 0
|  |  | leis sociais: horista - ( 86,39 % ) ......... mensalista - ( 49,82 % ) |  |  |  | 0
|  |  | total geral do servico - (sem BDI) ............. |  |  |  | 33.15
92023 |  |  | Interruptor simples (1 módulo) com 1 tomada de embutir 2p+t 10 a, incluindo suporte e placa - fornecimento e instalação. Af_12/2015 | un | 2 | 27.15 | 54.3
| 91946-C | I | SUPORTE PARAFUSADO COM PLACA DE ENCAIXE 4" X 2" MÉDIO (1,30 M DO PISO) PARA PONTO ELÉTRICO - FORNECIMENTO E INSTALAÇÃO. AF_12/2015 | UN | 1 | 5.15 | 5.15
| 92022-C | I | INTERRUPTOR SIMPLES (1 MÓDULO) COM 1 TOMADA DE EMBUTIR 2P+T 10 A, SEM SUPORTE E SEM PLACA - FORNECIMENTO E INSTALAÇÃO. AF_12/2015 | UN | 1 | 22 | 22
|  |  | total de material e/ou equip. .................. |  |  |  | 27.15
|  |  | total de mao de obra................ |  |  |  | 0
|  |  | leis sociais: horista - ( 86,39 % ) ......... mensalista - ( 49,82 % ) |  |  |  | 0
|  |  | total geral do servico - (sem BDI) ............. |  |  |  | 27.15
06.01.404 |  |  | Tomadas
72339 |  |  | Tomada 3p+t 30a/440v sem placa - fornecimento e instalacao | un | 3 | 24.52 | 73.56
| 7524 | I | TOMADA INDUSTRIAL DE EMBUTIR 3P+T 30 A, 440 V, COM TRAVA, SEM PLACA | UN | 1 | 13.7 | 13.7
| 88264 | M | ELETRICISTA | H | 0.45 | 7.5255 | 3.38
| 88247 | M | AJUDANTE DE ELETRICISTA | H | 0.45 | 5.4141 | 2.43
|  |  | total de material e/ou equip. .................. |  |  |  | 13.7
|  |  | total de mao de obra................ |  |  |  | 5.81
|  |  | leis sociais: horista - ( 86,39 % ) ......... mensalista - ( 49,82 % ) |  |  |  | 5.01
|  |  | total geral do servico - (sem BDI) ............. |  |  |  | 24.52
91996 |  |  | Tomada média de embutir (1 módulo), 2p+t 10 a, incluindo suporte e placa - fornecimento e instalação. Af_12/2015 | un | 16 | 18.65 | 298.4
| 91946-C | I | SUPORTE PARAFUSADO COM PLACA DE ENCAIXE 4" X 2" MÉDIO (1,30 M DO PISO) PARA PONTO ELÉTRICO - FORNECIMENTO E INSTALAÇÃO. AF_12/2015 | UN | 1 | 5.15 | 5.15
| 91994-C | I | TOMADA MÉDIA DE EMBUTIR (1 MÓDULO), 2P+T 10 A, SEM SUPORTE E SEM PLACA - FORNECIMENTO E INSTALAÇÃO. AF_12/2015 | UN | 1 | 13.5 | 13.5
|  |  | total de material e/ou equip. .................. |  |  |  | 18.65
|  |  | total de mao de obra................ |  |  |  | 0
|  |  | leis sociais: horista - ( 86,39 % ) ......... mensalista - ( 49,82 % ) |  |  |  | 0
|  |  | total geral do servico - (sem BDI) ............. |  |  |  | 18.65
91997 |  |  | Tomada média de embutir (1 módulo), 2p+t 20 a, incluindo suporte e placa - fornecimento e instalação. Af_12/2015 | un | 12 | 20.15 | 241.8
| 91946-C | I | SUPORTE PARAFUSADO COM PLACA DE ENCAIXE 4" X 2" MÉDIO (1,30 M DO PISO) PARA PONTO ELÉTRICO - FORNECIMENTO E INSTALAÇÃO. AF_12/2015 | UN | 1 | 5.15 | 5.15
| 91995-C | I | TOMADA MÉDIA DE EMBUTIR (1 MÓDULO), 2P+T 20 A, SEM SUPORTE E SEM PLACA - FORNECIMENTO E INSTALAÇÃO. AF_12/2015 | UN | 1 | 15 | 15
|  |  | total de material e/ou equip. .................. |  |  |  | 20.15
|  |  | total de mao de obra................ |  |  |  | 0
|  |  | leis sociais: horista - ( 86,39 % ) ......... mensalista - ( 49,82 % ) |  |  |  | 0
|  |  | total geral do servico - (sem BDI) ............. |  |  |  | 20.15
92004 |  |  | Tomada média de embutir (2 módulos), 2p+t 10 a, incluindo suporte e placa - fornecimento e instalação. Af_12/2015 | un | 6 | 30.15 | 180.9
| 91946-C | I | SUPORTE PARAFUSADO COM PLACA DE ENCAIXE 4" X 2" MÉDIO (1,30 M DO PISO) PARA PONTO ELÉTRICO - FORNECIMENTO E INSTALAÇÃO. AF_12/2015 | UN | 1 | 5.15 | 5.15
| 92002-C | I | TOMADA MÉDIA DE EMBUTIR (2 MÓDULOS), 2P+T 10 A, SEM SUPORTE E SEM PLACA - FORNECIMENTO E INSTALAÇÃO. AF_12/2015 | UN | 1 | 25 | 25
|  |  | total de material e/ou equip. .................. |  |  |  | 30.15
|  |  | total de mao de obra................ |  |  |  | 0
|  |  | leis sociais: horista - ( 86,39 % ) ......... mensalista - ( 49,82 % ) |  |  |  | 0
|  |  | total geral do servico - (sem BDI) ............. |  |  |  | 30.15
06.01.500 |  |  | Aterramento e proteção contra descargas atmosféricas
06.01.502 |  |  | Conectores e terminais
407327 |  |  | Solda exotermica para cabos de 50mm2 / haste 3/4" (cabo passante na lateral da haste) | un | 12 | 26.62 | 319.44
| COD90 | I | MOLDE PARA SOLDA CABO 50MM2 / HASTE 3/4" (CABO PASSANTE NA LATE RAL DA HASTE) | UN | 0.02 | 120 | 2.4
| COD91 | I | ALICATE GRANDE | UN | 0.002 | 93.96 | 0.18
| COD92 | I | CARTUCHO 115 | UN | 1 | 12 | 12
| 88264 | M | ELETRICISTA | H | 0.5 | 7.5255 | 3.76
| 88243 | M | AJUDANTE ESPECIALIZADO | H | 0.5 | 5.4141 | 2.7
|  |  | total de material e/ou equip. .................. |  |  |  | 14.58
|  |  | total de mao de obra................ |  |  |  | 6.46
|  |  | leis sociais: horista - ( 86,39 % ) ......... mensalista - ( 49,82 % ) |  |  |  | 5.58
|  |  | total geral do servico - (sem BDI) ............. |  |  |  | 26.62
98111 |  |  | Caixa de inspeção para aterramento, circular, em polietileno, diâmetro interno = 0,3 m. Af_05/2018 | un | 4 | 17.56 | 70.24
| 34643 | I | CAIXA INSPECAO EM POLIETILENO PARA ATERRAMENTO E PARA RAIOS DIAMETRO = 300 MM | UN | 1 | 11,56 | 11.56
| 94102-C | I | LASTRO DE VALA COM PREPARO DE FUNDO, LARGURA MENOR QUE 1,5 M, COM CAMADA DE AREIA, LANÇAMENTO MANUAL, EM LOCAL COM NÍVEL BAIXO DE INTERFERÊNCIA. AF_06/2016 | M3 | 0.0141 | 143.91 | 2.02
| 88309 | M | PEDREIRO | H | 0.1693 | 7.2765 | 1.23
| 88316 | M | SERVENTE DE OBRAS | H | 0.1693 | 5.4141 | 0.91
|  |  | total de material e/ou equip. .................. |  |  |  | 13.58
|  |  | total de mao de obra................ |  |  |  | 2.14
|  |  | leis sociais: horista - ( 86,39 % ) ......... mensalista - ( 49,82 % ) |  |  |  | 1.84
|  |  | total geral do servico - (sem BDI) ............. |  |  |  | 17.56
06.01.504 |  |  | Cabos de descida
96974 |  |  | Cordoalha de cobre nu 50 mm², não enterrada, com isolador - fornecimento e instalação. Af_12/2017 | m | 208 | 40.71 | 8467.68
| 867 | I | CABO DE COBRE NU 50 MM2 MEIO-DURO | M | 1.05 | 22 | 23.1
| 98463-C | I | SUPORTE ISOLADOR PARA CORDOALHA DE COBRE - FORNECIMENTO E INSTALAÇÃO. AF_12/2017 | UN | 0.5 | 19.58 | 9.79
| 88264 | M | ELETRICISTA | H | 0.3251 | 7.5255 | 2.44
| 88247 | M | AJUDANTE DE ELETRICISTA | H | 0.3251 | 5.4141 | 1.76
|  |  | total de material e/ou equip. .................. |  |  |  | 32.89
|  |  | total de mao de obra................ |  |  |  | 4.2
|  |  | leis sociais: horista - ( 86,39 % ) ......... mensalista - ( 49,82 % ) |  |  |  | 3.62
|  |  | total geral do servico - (sem BDI) ............. |  |  |  | 40.71
06.01.506 |  |  | Eletrodo de terra
96985 |  |  | Haste de aterramento 5/8 para spda - fornecimento e instalação. Af_12/2017 | un | 4 | 38.23 | 152.92
| 3379 | I | HASTE DE ATERRAMENTO EM ACO COM 3,00 M DE COMPRIMENTO E DN = 5/8", REVESTIDA COM BAIXA CAMADA DE COBRE, SEM CONECTOR | UN | 1 | 32.14 | 32.14
| 88264 | M | ELETRICISTA | H | 0.2531 | 7.5255 | 1.9
| 88247 | M | AJUDANTE DE ELETRICISTA | H | 0.2531 | 5.4141 | 1.37
|  |  | total de material e/ou equip. .................. |  |  |  | 32.14
|  |  | total de mao de obra................ |  |  |  | 3.27
|  |  | leis sociais: horista - ( 86,39 % ) ......... mensalista - ( 49,82 % ) |  |  |  | 2.82
|  |  | total geral do servico - (sem BDI) ............. |  |  |  | 38.23
06.03.000 |  |  | Detecção e alarme de incêndio
06.03.500 |  |  | Conectores e terminais
06.03.501 |  |  | Iluminação de emergência
18.027.0045-0-CE |  |  | Luminaria de emergencia de sobrepor,em plastico,equipada com bateria selada recarregavel e lampada fluorescente 2x20w.fo rnecimento e colocacao | un | 9 | 354.68 | 3192.12
| COD95 | I | LUMINARIA DE EMERGENCIA DE SOBREPOR, EM PLASTICO, EQUIPADA C/BATERIA SELADA RECA RREGAVEL E LAMPADA FLUORESCENTE 2X20W | UN | 1 | 342.64 | 342.64
| 88264 | M | ELETRICISTA | H | 0.5 | 7.5255 | 3.76
| 88316 | M | SERVENTE DE OBRAS | H | 0.5 | 5.4141 | 2.7
|  |  | total de material e/ou equip. .................. |  |  |  | 342.64
|  |  | total de mao de obra................ |  |  |  | 6.46
|  |  | leis sociais: horista - ( 86,39 % ) ......... mensalista - ( 49,82 % ) |  |  |  | 5.58
|  |  | total geral do servico - (sem BDI) ............. |  |  |  | 354.68
06.09.000 |  |  | Sistema de cabeamento estruturado
06.09.004 |  |  | Cabos em par trançado
98297 |  |  | Cabo eletrônico categoria 6, instalado em edificação institucional - fornecimento e instalação. Af_03/2018 | m | 353.54 | 1.66 | 586.87
| 39599 | I | CABO DE PAR TRANCADO UTP, 4 PARES, CATEGORIA 6 | M | 1.05 | 1.5 | 1.57
| 88247 | M | AJUDANTE DE ELETRICISTA | H | 0.0045 | 5.4141 | 0.02
| 88264 | M | ELETRICISTA | H | 0.0045 | 7.5255 | 0.03
|  |  | total de material e/ou equip. .................. |  |  |  | 1.57
|  |  | total de mao de obra................ |  |  |  | 0.05
|  |  | leis sociais: horista - ( 86,39 % ) ......... mensalista - ( 49,82 % ) |  |  |  | 0.04
|  |  | total geral do servico - (sem BDI) ............. |  |  |  | 1.66
C3750D |  |  | Cabo de fibra óptica, 01 par | m | 20.72 | 3.54 | 73.34
| COD96 | I | CABO DE FIBRA ÓTICA, 01 PAR | M | 1.02 | 3.48 | 3.54
|  |  | total de material e/ou equip. .................. |  |  |  | 3.54
|  |  | total de mao de obra................ |  |  |  | 0
|  |  | leis sociais: horista - ( 86,39 % ) ......... mensalista - ( 49,82 % ) |  |  |  | 0
|  |  | total geral do servico - (sem BDI) ............. |  |  |  | 3.54
06.09.007 |  |  | Tomadas
98307 |  |  | Tomada de rede rj45 - fornecimento e instalação. Af_03/2018 | un | 1 | 27.22 | 27.22
| 38083 | I | TOMADA RJ45, 8 FIOS, CAT 5E, CONJUNTO MONTADO PARA EMBUTIR 4" X 2" (PLACA + SUPORTE + MODULO) | UN | 1 | 22.27 | 22.27
| 88247 | M | AJUDANTE DE ELETRICISTA | H | 0.2062 | 5.4141 | 1.11
| 88264 | M | ELETRICISTA | H | 0.2062 | 7.5255 | 1.55
|  |  | total de material e/ou equip. .................. |  |  |  | 22.27
|  |  | total de mao de obra................ |  |  |  | 2.66
|  |  | leis sociais: horista - ( 86,39 % ) ......... mensalista - ( 49,82 % ) |  |  |  | 2.29
|  |  | total geral do servico - (sem BDI) ............. |  |  |  | 27.22
C4174D-CI |  |  | Tomada p/ conexão de rede c/ conector rj 45 c/ espelho em caixa 4 x 4 (instalada) | un | 5 | 40.9 | 204.5
| COD97 | I | TOMADA P/ CONEXÃO DE REDE C/ CONECTOR RJ 45 C/ ESPELHO EM CAIXA 4 x 4 | UN | 1 | 32 | 32
| 88264 | M | ELETRICISTA | H | 0.37 | 7.5255 | 2.78
| 88247 | M | AJUDANTE DE ELETRICISTA | H | 0.37 | 5.4141 | 2
|  |  | total de material e/ou equip. .................. |  |  |  | 32
|  |  | total de mao de obra................ |  |  |  | 4.78
|  |  | leis sociais: horista - ( 86,39 % ) ......... mensalista - ( 49,82 % ) |  |  |  | 4.12
|  |  | total geral do servico - (sem BDI) ............. |  |  |  | 40.9
06.09.008 |  |  | Caixas para tomadas
92868 |  |  | Caixa retangular 4" x 2" média (1,30 m do piso), metálica, instalada em parede - fornecimento e instalação. Af_12/2015 | un | 1 | 8.3 | 8.3
| 2556 | I | CAIXA DE LUZ "4 X 2" EM ACO ESMALTADA | UN | 1 | 2 | 2
| 88629-C | I | ARGAMASSA TRAÇO 1:3 (CIMENTO E AREIA MÉDIA), PREPARO MANUAL. AF_08/2014 | M3 | 0.0009 | 428.09 | 0.38
| 88264 | M | ELETRICISTA | H | 0.247 | 7.5255 | 1.85
| 88247 | M | AJUDANTE DE ELETRICISTA | H | 0.247 | 5.4141 | 1.33
|  |  | total de material e/ou equip. .................. |  |  |  | 2.38
|  |  | total de mao de obra................ |  |  |  | 3.18
|  |  | leis sociais: horista - ( 86,39 % ) ......... mensalista - ( 49,82 % ) |  |  |  | 2.74
|  |  | total geral do servico - (sem BDI) ............. |  |  |  | 8.3
06.09.009 |  |  | Eletrodutos (inclusive acessórios de conexão, suporte e fixação)
91863 |  |  | Eletroduto rígido roscável, pvc, dn 25 mm (3/4"), para circuitos terminais, instalado em forro - fornecimento e instalação. Af_12/2015 | m | 69.22 | 5.98 | 413.93
| 2674 | I | ELETRODUTO DE PVC RIGIDO ROSCAVEL DE 3/4 ", SEM LUVA | M | 1.017 | 2 | 2.03
| 91170-C | I | FIXAÇÃO DE TUBOS HORIZONTAIS DE PVC, CPVC OU COBRE DIÂMETROS MENORES OU IGUAIS A 40 MM OU ELETROCALHAS ATÉ 150MM DE LARGURA, COM ABRAÇADEIRA METÁLICA RÍGIDA TIPO D 1/2, FIXADA EM PERFILADO EM LAJE. AF_05/2015 | M | 1 | 2 | 2
| 88264 | M | ELETRICISTA | H | 0.082 | 7.5255 | 0.61
| 88247 | M | AJUDANTE DE ELETRICISTA | H | 0.082 | 5.4141 | 0.44
|  |  | total de material e/ou equip. .................. |  |  |  | 4.03
|  |  | total de mao de obra................ |  |  |  | 1.05
|  |  | leis sociais: horista - ( 86,39 % ) ......... mensalista - ( 49,82 % ) |  |  |  | 0.9
|  |  | total geral do servico - (sem BDI) ............. |  |  |  | 5.98
91868 |  |  | Eletroduto rígido roscável, pvc, dn 32 mm (1"), para circuitos terminais, instalado em laje - fornecimento e instalação. Af_12/2015 | m | 5.5 | 6.78 | 37.29
| 2685 | I | ELETRODUTO DE PVC RIGIDO ROSCAVEL DE 1 ", SEM LUVA | M | 1.017 | 3,69 | 3.75
| 34562 | I | ARAME RECOZIDO 16 BWG, 1,60 MM (0,016 KG/M) | KG | 0.002 | 12,31 | 0.02
| 88247 | M | AJUDANTE DE ELETRICISTA | H | 0.126 | 5.4141 | 0.68
| 88264 | M | ELETRICISTA | H | 0.126 | 7.5255 | 0.94
|  |  | total de material e/ou equip. .................. |  |  |  | 3.77
|  |  | total de mao de obra................ |  |  |  | 1.62
|  |  | leis sociais: horista - ( 86,39 % ) ......... mensalista - ( 49,82 % ) |  |  |  | 1.39
|  |  | total geral do servico - (sem BDI) ............. |  |  |  | 6.78
06.09.011 |  |  | Eletrocalhas (inclusive acessórios de conexão, suporte e fixação)
15.018.0514-0-CE |  |  | Eletrocalha perfurada,com tampa,tipo "u",50x50mm,tratamento superficial pre-zincado a quente,exclusive conexoes,acessori os e fixacao superior.fornecimento e colocacao | m | 35.98 | 35.01 | 1259.65
| COD124 | I | ELETROCALHA PERFURADA, SEM VIROLA, MED.( 50X50X3000)MM, PRE-ZINCADA, SEM TAMPA | UN | 0.33 | 25 | 8.25
| COD125 | I | TAMPA DE ENCAIXE PARA ELETROCALHA PERFUR ADA OU LISA, 50X3000MM | UN | 0.33 | 8.09 | 2.66
| 88264 | M | ELETRICISTA | H | 1 | 7.5255 | 7.52
| 88316 | M | SERVENTE DE OBRAS | H | 1 | 5.4141 | 5.41
|  |  | total de material e/ou equip. .................. |  |  |  | 10.91
|  |  | total de mao de obra................ |  |  |  | 12.93
|  |  | leis sociais: horista - ( 86,39 % ) ......... mensalista - ( 49,82 % ) |  |  |  | 11.17
|  |  | total geral do servico - (sem BDI) ............. |  |  |  | 35.01
06.09.011 |  |  | Eletrocalhas (inclusive acessórios de conexão, suporte e fixação)
15.018.0514-0-CE |  |  | Eletrocalha perfurada,com tampa,tipo "u",50x50mm,tratamento superficial pre-zincado a quente,exclusive conexoes,acessori os e fixacao superior.fornecimento e colocacao | m | 35.98 | 35.01 | 1259.65
| COD124 | I | ELETROCALHA PERFURADA, SEM VIROLA, MED.( 50X50X3000)MM, PRE-ZINCADA, SEM TAMPA | UN | 0.33 | 25 | 8.25
| COD125 | I | TAMPA DE ENCAIXE PARA ELETROCALHA PERFUR ADA OU LISA, 50X3000MM | UN | 0.33 | 8.09 | 2.66
| 88264 | M | ELETRICISTA | H | 1 | 7.5255 | 7.52
| 88316 | M | SERVENTE DE OBRAS | H | 1 | 5.4141 | 5.41
|  |  | total de material e/ou equip. .................. |  |  |  | 10.91
|  |  | total de mao de obra................ |  |  |  | 12.93
|  |  | leis sociais: horista - ( 86,39 % ) ......... mensalista - ( 49,82 % ) |  |  |  | 11.17
|  |  | total geral do servico - (sem BDI) ............. |  |  |  | 35.01
07.00.000 |  |  | Instalações mecânicas e de utilidades
07.04.000 |  |  | Ventilação mecânica
18.016.0015-0D |  |  | Coifa de aco inoxidavel,de 2,10x1,20m,de chapa 18.304,inclusive 3,00m de duto com 500x500mm de secao,em chapa 22,1 exaustor centrifugo tipo caramujo,em chapa de aco carbono 1020 com motor 3cv nas tensoes 110/220v.fornecimento e colocacao | un | 1 | 5223.1 | 5223.1
| COD160 | I | COIFA DE ACO INOXIDAVEL,DE 2,10X1,20M,DE CHAPA 18.304,INCLUSIVE 3,00M DE DUTO COM 500X500MM DE SECAO,EM CHAPA 22,1 EXAUSTOR CENTRIFUGO TIPO CARAMUJO,EM CHAPA DE ACO CARBONO 1020 COM MOTOR 3CV NAS TENSOES 110/220V.FORNECIMENTO E COLOCACAO | UN | 1 | 5223.1 | 5223.1
|  |  | total de material e/ou equip. .................. |  |  |  | 5223.1
|  |  | total de mao de obra................ |  |  |  | 0
|  |  | leis sociais: horista - ( 86,39 % ) ......... mensalista - ( 49,82 % ) |  |  |  | 0
|  |  | total geral do servico - (sem BDI) ............. |  |  |  | 5223.1
07.07.000 |  |  | Gás combustível
07.07.100 |  |  | Tubulações e conexões de aço-carbono
07.07.101 |  |  | Tubo
92364 |  |  | Tubo de aço galvanizado, cl.média (din2440) - 1" 1/4 | m | 7 | 29.6 | 207.2
| 7698 | I | TUBO ACO GALVANIZADO COM COSTURA, CLASSE MEDIA, DN 1.1/4", E = *3,25* MM, PESO *3,14* KG/M (NBR 5580) | M | 1.039 | 24.39 | 25.34
| 88267 | M | ENCANADOR OU BOMBEIRO HIDRAULICO | H | 0.178 | 7.5255 | 1.33
| 88248 | M | AUXILIAR DE ENCANADOR OU BOMBEIRO HIDRAULICO | H | 0.178 | 5.4141 | 0.96
|  |  | total de material e/ou equip. .................. |  |  |  | 25.34
|  |  | total de mao de obra................ |  |  |  | 2.29
|  |  | leis sociais: horista - ( 86,39 % ) ......... mensalista - ( 49,82 % ) |  |  |  | 1.97
|  |  | total geral do servico - (sem BDI) ............. |  |  |  | 29.6
07.07.200 |  |  | Tubulações e conexões de cobre
07.07.201 |  |  | Tubo
92275 |  |  | Tubo em cobre rígido, dn 22 mm, classe e, sem isolamento, instalado em prumada ? Fornecimento e instalação. Af_12/2015 | m | 0.3 | 22.65 | 6.79
| 12743 | I | TUBO DE COBRE CLASSE "E", DN = 22 MM, PARA INSTALACAO HIDRAULICA PREDIAL | M | 1.0211 | 21.1 | 21.54
| 88248 | M | AUXILIAR DE ENCANADOR OU BOMBEIRO HIDRAULICO | H | 0.047 | 5.4141 | 0.25
| 88267 | M | ENCANADOR OU BOMBEIRO HIDRAULICO | H | 0.047 | 7.5255 | 0.35
|  |  | total de material e/ou equip. .................. |  |  |  | 21.54
|  |  | total de mao de obra................ |  |  |  | 0.6
|  |  | leis sociais: horista - ( 86,39 % ) ......... mensalista - ( 49,82 % ) |  |  |  | 0.51
|  |  | total geral do servico - (sem BDI) ............. |  |  |  | 22.65
92276 |  |  | Tubo em cobre rígido, dn 28 mm, classe e, sem isolamento, instalado em prumada ? Fornecimento e instalação. Af_12/2015 | m | 4.4 | 28.66 | 126.1
| 12744 | I | TUBO DE COBRE CLASSE "E", DN = 28 MM, PARA INSTALACAO HIDRAULICA PREDIAL | M | 1.0211 | 26.76 | 27.32
| 88248 | M | AUXILIAR DE ENCANADOR OU BOMBEIRO HIDRAULICO | H | 0.056 | 5.4141 | 0.3
| 88267 | M | ENCANADOR OU BOMBEIRO HIDRAULICO | H | 0.056 | 7.5255 | 0.42
|  |  | total de material e/ou equip. .................. |  |  |  | 27.32
|  |  | total de mao de obra................ |  |  |  | 0.72
|  |  | leis sociais: horista - ( 86,39 % ) ......... mensalista - ( 49,82 % ) |  |  |  | 0.62
|  |  | total geral do servico - (sem BDI) ............. |  |  |  | 28.66
07.07.202 |  |  | Luva
92295 |  |  | Luva de cobre sem anel solda 35mm - fornecimento e instalação | un | 4 | 14.29 | 57.16
| 12726 | I | LUVA DE COBRE (REF 600) SEM ANEL DE SOLDA, BOLSA X BOLSA, 35 MM | UN | 1 | 9.53 | 9.53
| 12732 | I | SOLDA ESTANHO/COBRE PARA CONEXOES DE COBRE, FIO 2,5 MM, CARRETEL 500 GR (SEM CHUMBO) | UN | 0.0084 | 245,35 | 2.06
| 38383 | I | LIXA D'AGUA EM FOLHA, GRAO 100 | UN | 0.0594 | 1,72 | 0.1
| 39897 | I | PASTA PARA SOLDA DE TUBOS E CONEXOES DE COBRE (EMBALAGEM COM 250 G) | UN | 0.0108 | 44,98 | 0.48
| 88267 | M | ENCANADOR OU BOMBEIRO HIDRAULICO | H | 0.089 | 7.5255 | 0.66
| 88248 | M | AUXILIAR DE ENCANADOR OU BOMBEIRO HIDRAULICO | H | 0.089 | 5.4141 | 0.48
|  |  | total de material e/ou equip. .................. |  |  |  | 12.17
|  |  | total de mao de obra................ |  |  |  | 1.14
|  |  | leis sociais: horista - ( 86,39 % ) ......... mensalista - ( 49,82 % ) |  |  |  | 0.98
|  |  | total geral do servico - (sem BDI) ............. |  |  |  | 14.29
07.07.207 |  |  | Tê
92299 |  |  | Te de cobre 22mm ligação soldada - fornecimento e instalacao | un | 1 | 11.07 | 11.07
| 12732 | I | SOLDA ESTANHO/COBRE PARA CONEXOES DE COBRE, FIO 2,5 MM, CARRETEL 500 GR (SEM CHUMBO) | UN | 0.0072 | 245,35 | 1.76
| 12734 | I | TE DE COBRE (REF 611) SEM ANEL DE SOLDA, BOLSA X BOLSA X BOLSA, 22 MM | UN | 1 | 5.71 | 5.71
| 38383 | I | LIXA D'AGUA EM FOLHA, GRAO 100 | UN | 0.0648 | 1,72 | 0.11
| 39897 | I | PASTA PARA SOLDA DE TUBOS E CONEXOES DE COBRE (EMBALAGEM COM 250 G) | UN | 0.0094 | 44,98 | 0.42
| 88248 | M | AUXILIAR DE ENCANADOR OU BOMBEIRO HIDRAULICO | H | 0.128 | 5.4141 | 0.69
| 88267 | M | ENCANADOR OU BOMBEIRO HIDRAULICO | H | 0.128 | 7.5255 | 0.96
|  |  | total de material e/ou equip. .................. |  |  |  | 8
|  |  | total de mao de obra................ |  |  |  | 1.65
|  |  | leis sociais: horista - ( 86,39 % ) ......... mensalista - ( 49,82 % ) |  |  |  | 1.42
|  |  | total geral do servico - (sem BDI) ............. |  |  |  | 11.07
92300 |  |  | Te de cobre 28mm ligação soldada - fornecimento e instalacao | un | 8 | 15.98 | 127.84
| 12732 | I | SOLDA ESTANHO/COBRE PARA CONEXOES DE COBRE, FIO 2,5 MM, CARRETEL 500 GR (SEM CHUMBO) | UN | 0.0096 | 245,35 | 2.35
| 12735 | I | TE DE COBRE (REF 611) SEM ANEL DE SOLDA, BOLSA X BOLSA X BOLSA, 28 MM | UN | 1 | 9.29 | 9.29
| 38383 | I | LIXA D'AGUA EM FOLHA, GRAO 100 | UN | 0.0756 | 1,72 | 0.13
| 39897 | I | PASTA PARA SOLDA DE TUBOS E CONEXOES DE COBRE (EMBALAGEM COM 250 G) | UN | 0.0125 | 44,98 | 0.56
| 88248 | M | AUXILIAR DE ENCANADOR OU BOMBEIRO HIDRAULICO | H | 0.152 | 5.4141 | 0.82
| 88267 | M | ENCANADOR OU BOMBEIRO HIDRAULICO | H | 0.152 | 7.5255 | 1.14
|  |  | total de material e/ou equip. .................. |  |  |  | 12.33
|  |  | total de mao de obra................ |  |  |  | 1.96
|  |  | leis sociais: horista - ( 86,39 % ) ......... mensalista - ( 49,82 % ) |  |  |  | 1.69
|  |  | total geral do servico - (sem BDI) ............. |  |  |  | 15.98
07.07.300 |  |  | Equipamentos e acessórios
07.07.301 |  |  | Unidade completa de geração de gás combustível
95251 |  |  | Válvula de esfera em bronze ø 1.1/2" - fornecimento e instalação | un | 2 | 61.84 | 123.68
| 3148 | I | FITA VEDA ROSCA EM ROLOS DE 18 MM X 50 M (L X C) | UN | 0.019 | 13,61 | 0.25
| 11750 | I | VALVULA DE ESFERA BRUTA EM BRONZE, BITOLA 1 1/4 " (REF 1552-B) | UN | 1 | 42.58 | 42.58
| 88248 | M | AUXILIAR DE ENCANADOR OU BOMBEIRO HIDRAULICO | H | 0.789 | 5.4141 | 4.27
| 88267 | M | ENCANADOR OU BOMBEIRO HIDRAULICO | H | 0.789 | 7.5255 | 5.93
|  |  | total de material e/ou equip. .................. |  |  |  | 42.83
|  |  | total de mao de obra................ |  |  |  | 10.2
|  |  | leis sociais: horista - ( 86,39 % ) ......... mensalista - ( 49,82 % ) |  |  |  | 8.81
|  |  | total geral do servico - (sem BDI) ............. |  |  |  | 61.84
08.00.000 |  |  | Instalações de prevenção e combate a incêndio
08.01.000 |  |  | Prevenção e combate a incêndio
08.01.500 |  |  | Equipamentos e acessórios
17.040.0050-0-CE |  |  | Pintura de sinalizacao para extintores de incendio,em quadra dos vermelhos e bordas amarelas,conforme projeto emop 2547 ( hidraulica/sanitaria/incendio) | un | 3 | 22.94 | 68.82
| COD107 | I | ESMALTE SINTETICO ALQUIDICO ALTO BRILHO, BRILHANTE, ACETINADO OU FOSCO | GL | 0.1 | 46.58 | 4.65
| COD108 | I | FITA CREPE, EM ROLO DE 25MMX50,00M | UN | 0.13 | 5.29 | 0.68
| 88310 | M | PINTOR | H | 0.95 | 7.2765 | 6.91
| 88316 | M | SERVENTE DE OBRAS | H | 0.47 | 5.4141 | 2.54
|  |  | total de material e/ou equip. .................. |  |  |  | 5.33
|  |  | total de mao de obra................ |  |  |  | 9.45
|  |  | leis sociais: horista - ( 86,39 % ) ......... mensalista - ( 49,82 % ) |  |  |  | 8.16
|  |  | total geral do servico - (sem BDI) ............. |  |  |  | 22.94
37539 |  |  | Placa de sinalizacao de seguranca contra incendio, fotoluminescente, retangular, *13 x 26* cm, em pvc *2* mm anti-chamas (simbolos, cores e pictogramas conforme nbr 13434) | un | 3 | 15 | 45
| COD109 | I | PLACA DE SINALIZACAO DE SEGURANCA CONTRA INCENDIO, FOTOLUMINESCENTE, RETANGULAR, *13 X 26* CM, EM PVC *2* MM ANTI-CHAMAS (SIMBOLOS, CORES E PICTOGRAMAS CONFORME NBR 13434) | UN | 1 | 14 | 14
| 88316 | M | SERVENTE DE OBRAS | H | 0.1 | 5.4141 | 0.54
|  |  | total de material e/ou equip. .................. |  |  |  | 14
|  |  | total de mao de obra................ |  |  |  | 0.54
|  |  | leis sociais: horista - ( 86,39 % ) ......... mensalista - ( 49,82 % ) |  |  |  | 0.46
|  |  | total geral do servico - (sem BDI) ............. |  |  |  | 15
37556 |  |  | Placa de sinalizacao de seguranca contra incendio, fotoluminescente, quadrada, *20 x 20* cm, em pvc *2* mm anti-chamas (simbolos, cores e pictogramas conforme nbr 13434) | un | 3 | 17.35 | 52.05
| COD110 | I | PLACA DE SINALIZACAO DE SEGURANCA CONTRA INCENDIO, FOTOLUMINESCENTE, QUADRADA, *20 X 20* CM, EM PVC *2* MM ANTI-CHAMAS (SIMBOLOS, CORES E PICTOGRAMAS CONFORME NBR 13434) | UN | 1 | 16.35 | 16.35
| 88316 | M | SERVENTE DE OBRAS | H | 0.1 | 5.4141 | 0.54
|  |  | total de material e/ou equip. .................. |  |  |  | 16.35
|  |  | total de mao de obra................ |  |  |  | 0.54
|  |  | leis sociais: horista - ( 86,39 % ) ......... mensalista - ( 49,82 % ) |  |  |  | 0.46
|  |  | total geral do servico - (sem BDI) ............. |  |  |  | 17.35
83635 |  |  | Extintor incendio tp po quimico 6kg - fornecimento e instalacao | un | 3 | 166.67 | 500.01
| 10892 | I | EXTINTOR DE INCENDIO PORTATIL COM CARGA DE PO QUIMICO SECO (PQS) DE 6 KG, CLASSE BC | UN | 1 | 154.88 | 154.88
| 88309 | M | PEDREIRO | H | 0.5 | 7.2765 | 3.63
| 88316 | M | SERVENTE DE OBRAS | H | 0.5 | 5.4141 | 2.7
|  |  | total de material e/ou equip. .................. |  |  |  | 154.88
|  |  | total de mao de obra................ |  |  |  | 6.33
|  |  | leis sociais: horista - ( 86,39 % ) ......... mensalista - ( 49,82 % ) |  |  |  | 5.46
|  |  | total geral do servico - (sem BDI) ............. |  |  |  | 166.67
0 |  |  | Bloco E
02.00.000 |  |  | Serviços preliminares
02.03.000 |  |  | Locação de obras
02.03.100 |  |  | De edificações
99059 |  |  | Locacao convencional de obra, utilizando gabarito de tábuas corridas pontaletadas a cada 2,00m - 2 utilizações. Af_10/2018 | m | 64.8 | 27.7 | 1794.96
| 91692-C | I | SERRA CIRCULAR DE BANCADA COM MOTOR ELÉTRICO POTÊNCIA DE 5HP, COM COIFA PARA DISCO 10" - CHP DIURNO. AF_08/2015 | CHP | 0.0039 | 15 | 0.05
| 91693-C | I | SERRA CIRCULAR DE BANCADA COM MOTOR ELÉTRICO POTÊNCIA DE 5HP, COM COIFA PARA DISCO 10" - CHI DIURNO. AF_08/2015 | CHI | 0.0168 | 14.35 | 0.24
| 94974-C | I | CONCRETO MAGRO PARA LASTRO, TRAÇO 1:4,5:4,5 (CIMENTO/ AREIA MÉDIA/ BRITA 1) - PREPARO MANUAL. AF_07/2016 | M3 | 0.0046 | 363.9 | 1.67
| 99062-C | I | MARCAÇÃO DE PONTOS EM GABARITO OU CAVALETE. AF_10/2018 | UN | 1.5 | 1.69 | 2.53
| 4417 | I | SARRAFO DE MADEIRA NAO APARELHADA *2,5 X 7* CM, MACARANDUBA, ANGELIM OU EQUIVALENTE DA REGIAO | M | 0.7445 | 2,77 | 2.06
| 4433 | I | PECA DE MADEIRA NAO APARELHADA *7,5 X 7,5* CM (3 X 3 ") MACARANDUBA, ANGELIM OU EQUIVALENTE DA REGIAO | M | 0.4125 | 6,37 | 2.62
| 5068 | I | PREGO DE ACO POLIDO COM CABECA 17 X 21 (2 X 11) | KG | 0.111 | 11,09 | 1.23
| 7356 | I | TINTA ACRILICA PREMIUM, COR BRANCO FOSCO | L | 0.0256 | 16,92 | 0.43
| 10567 | I | TABUA DE MADEIRA NAO APARELHADA *2,5 X 23* CM (1 x 9 ") PINUS, MISTA OU EQUIVALENTE DA REGIAO | M | 0.55 | 6,63 | 3.64
| 88262 | M | CARPINTEIRO DE FORMAS | H | 0.7125 | 7.2765 | 5.18
| 88239 | M | AJUDANTE DE CARPINTEIRO | H | 0.3563 | 5.4141 | 1.92
|  |  | total de material e/ou equip. .................. |  |  |  | 14.47
|  |  | total de mao de obra................ |  |  |  | 7.1
|  |  | leis sociais: horista - ( 86,39 % ) ......... mensalista - ( 49,82 % ) |  |  |  | 6.13
|  |  | total geral do servico - (sem BDI) ............. |  |  |  | 27.7
03.00.000 |  |  | Fundações e estruturas
03.01.000 |  |  | Fundações
03.01.100 |  |  | Escavação de valas
03.01.101 |  |  | Manual
93358 |  |  | Escavação manual de vala com profundidade menor ou igual a 1,30 m. Af_03/2016 | m³ | 51.61 | 50.45 | 2603.72
| 88316 | M | SERVENTE DE OBRAS | H | 5 | 5.4141 | 27.07
|  |  | total de material e/ou equip. .................. |  |  |  | 0
|  |  | total de mao de obra................ |  |  |  | 27.07
|  |  | leis sociais: horista - ( 86,39 % ) ......... mensalista - ( 49,82 % ) |  |  |  | 23.38
|  |  | total geral do servico - (sem BDI) ............. |  |  |  | 50.45
03.01.103 |  |  | Reaterro compactado
93382 |  |  | Reaterro manual de valas com compactação mecanizada. Af_04/2016 | m³ | 34.41 | 16.7 | 574.64
| 91533-C | I | COMPACTADOR DE SOLOS DE PERCUSSÃO (SOQUETE) COM MOTOR A GASOLINA 4 TEMPOS, POTÊNCIA 4 CV - CHP DIURNO. AF_08/2015 | CHP | 0.274 | 18.66 | 5.11
| 91534-C | I | COMPACTADOR DE SOLOS DE PERCUSSÃO (SOQUETE) COM MOTOR A GASOLINA 4 TEMPOS, POTÊNCIA 4 CV - CHI DIURNO. AF_08/2015 | CHI | 0.254 | 15.12 | 3.84
| 95606-C | I | UMIDIFICAÇÃO DE MATERIAL PARA VALAS COM CAMINHÃO PIPA 10000L. AF_11/2016 | M3 | 1 | 1.21 | 1.21
| 88316 | M | SERVENTE DE OBRAS | H | 0.65 | 5.4141 | 3.51
|  |  | total de material e/ou equip. .................. |  |  |  | 10.16
|  |  | total de mao de obra................ |  |  |  | 3.51
|  |  | leis sociais: horista - ( 86,39 % ) ......... mensalista - ( 49,82 % ) |  |  |  | 3.03
|  |  | total geral do servico - (sem BDI) ............. |  |  |  | 16.7
03.01.400 |  |  | Fundações profundas
03.01.425 |  |  | Escavadas (estacão)
90877.1-CS |  |  | Estaca escavada mecanicamente, sem fluido estabilizante, com 30 cm de diâmetro, até 9 m de comprimento, concreto lançado por caminhão betoneira (exclusive mobilização e desmobilização). Af_02/2015 | m | 102 | 48.73 | 4970.46
| 38404 | I | CONCRETO USINADO BOMBEAVEL, CLASSE DE RESISTENCIA C20, COM BRITA 0 E 1, SLUMP = 130 +/- 20 MM, EXCLUI SERVICO DE BOMBEAMENTO (NBR 8953) | M3 | 0.070344 | 390 | 27.43
| 74010/1-C | I | CARGA E DESCARGA MECANICA DE SOLO UTILIZANDO CAMINHAO BASCULANTE 6,0M3/16T E PA CARREGADEIRA SOBRE PNEUS 128 HP, CAPACIDADE DA CAÇAMBA 1,7 A 2,8 M3, PESO OPERACIONAL 11632 KG | M3 | 0.09144 | 1.51 | 0.13
| 90680-C | I | PERFURATRIZ HIDRÁULICA SOBRE CAMINHÃO COM TRADO CURTO ACOPLADO, PROFUNDIDADE MÁXIMA DE 20 M, DIÂMETRO MÁXIMO DE 1500 MM, POTÊNCIA INSTALADA DE 137 HP, MESA ROTATIVA COM TORQUE MÁXIMO DE 30 KNM - CHP DIURNO. AF_06/2015 | CHP | 0.0374 | 227.39 | 8.5
| 90681-C | I | PERFURATRIZ HIDRÁULICA SOBRE CAMINHÃO COM TRADO CURTO ACOPLADO, PROFUNDIDADE MÁXIMA DE 20 M, DIÂMETRO MÁXIMO DE 1500 MM, POTÊNCIA INSTALADA DE 137 HP, MESA ROTATIVA COM TORQUE MÁXIMO DE 30 KNM - CHI DIURNO. AF_06/2015 | CHI | 0.0302 | 88.15 | 2.66
| 97913-C | I | TRANSPORTE COM CAMINHÃO BASCULANTE DE 6 M3, EM VIA URBANA EM REVESTIMENTO PRIMÁRIO (UNIDADE: M3XKM). AF_01/2018 | M3XKM | 0.0184 | 1.61 | 0.02
| 95967 | M | SERVIÇOS TÉCNICOS ESPECIALIZADOS PARA ACOMPANHAMENTO DE EXECUÇÃO DE FUNDAÇÕES PROFUNDAS E ESTRUTURAS DE CONTENÇÃO | H | 0.0676 | 70 | 4.73
| 88316 | M | SERVENTE DE OBRAS | H | 0.1174 | 5.4141 | 0.63
|  |  | total de material e/ou equip. .................. |  |  |  | 38.74
|  |  | total de mao de obra................ |  |  |  | 5.36
|  |  | leis sociais: horista - ( 86,39 % ) ......... mensalista - ( 49,82 % ) |  |  |  | 4.63
|  |  | total geral do servico - (sem BDI) ............. |  |  |  | 48.73
90878-CS |  |  | Estaca escavada mecanicamente, sem fluido estabilizante, com 30 cm de diâmetro, acima de 9 m de comprimento, concreto lançado por caminhão betoneira (exclusive mobilização e desmobilização). Af_02/2015 | m | 232 | 47.1 | 10927.2
| 38404 | I | CONCRETO USINADO BOMBEAVEL, CLASSE DE RESISTENCIA C20, COM BRITA 0 E 1, SLUMP = 130 +/- 20 MM, EXCLUI SERVICO DE BOMBEAMENTO (NBR 8953) | M3 | 0.070344 | 390 | 27.43
| 74010/1-C | I | CARGA E DESCARGA MECANICA DE SOLO UTILIZANDO CAMINHAO BASCULANTE 6,0M3/16T E PA CARREGADEIRA SOBRE PNEUS 128 HP, CAPACIDADE DA CAÇAMBA 1,7 A 2,8 M3, PESO OPERACIONAL 11632 KG | M3 | 0.09144 | 1.51 | 0.13
| 90680-C | I | PERFURATRIZ HIDRÁULICA SOBRE CAMINHÃO COM TRADO CURTO ACOPLADO, PROFUNDIDADE MÁXIMA DE 20 M, DIÂMETRO MÁXIMO DE 1500 MM, POTÊNCIA INSTALADA DE 137 HP, MESA ROTATIVA COM TORQUE MÁXIMO DE 30 KNM - CHP DIURNO. AF_06/2015 | CHP | 0.0346 | 227.39 | 7.86
| 90681-C | I | PERFURATRIZ HIDRÁULICA SOBRE CAMINHÃO COM TRADO CURTO ACOPLADO, PROFUNDIDADE MÁXIMA DE 20 M, DIÂMETRO MÁXIMO DE 1500 MM, POTÊNCIA INSTALADA DE 137 HP, MESA ROTATIVA COM TORQUE MÁXIMO DE 30 KNM - CHI DIURNO. AF_06/2015 | CHI | 0.028 | 88.15 | 2.46
| 97913-C | I | TRANSPORTE COM CAMINHÃO BASCULANTE DE 6 M3, EM VIA URBANA EM REVESTIMENTO PRIMÁRIO (UNIDADE: M3XKM). AF_01/2018 | M3XKM | 0.0184 | 1.61 | 0.02
| 95967 | M | SERVIÇOS TÉCNICOS ESPECIALIZADOS PARA ACOMPANHAMENTO DE EXECUÇÃO DE FUNDAÇÕES PROFUNDAS E ESTRUTURAS DE CONTENÇÃO | H | 0.0626 | 70 | 4.38
| 88316 | M | SERVENTE DE OBRAS | H | 0.1035 | 5.4141 | 0.56
|  |  | total de material e/ou equip. .................. |  |  |  | 37.9
|  |  | total de mao de obra................ |  |  |  | 4.94
|  |  | leis sociais: horista - ( 86,39 % ) ......... mensalista - ( 49,82 % ) |  |  |  | 4.26
|  |  | total geral do servico - (sem BDI) ............. |  |  |  | 47.1
95577 |  |  | Montagem de armadura longitudinal de estacas de seção circular, diâmetro = 10,0 mm. Af_11/2016 | kg | 427.58 | 6.02 | 2574.03
| 337 | I | ARAME RECOZIDO 18 BWG, 1,25 MM (0,01 KG/M) | KG | 0.02 | 11.28 | 0.22
| 92794-C | I | CORTE E DOBRA DE AÇO CA-50, DIÂMETRO DE 10,0 MM, UTILIZADO EM ESTRUTURAS DIVERSAS, EXCETO LAJES. AF_12/2015 | KG | 1 | 4.8 | 4.8
| 88245 | M | ARMADOR | H | 0.07 | 7.2765 | 0.5
| 88238 | M | AJUDANTE DE ARMADOR | H | 0.008 | 5.4141 | 0.04
|  |  | total de material e/ou equip. .................. |  |  |  | 5.02
|  |  | total de mao de obra................ |  |  |  | 0.54
|  |  | leis sociais: horista - ( 86,39 % ) ......... mensalista - ( 49,82 % ) |  |  |  | 0.46
|  |  | total geral do servico - (sem BDI) ............. |  |  |  | 6.02
95584 |  |  | Montagem de armadura transversal de estacas de seção circular, diâmetro = 6,3 mm. Af_11/2016 | kg | 121.38 | 7.95 | 964.97
| 337 | I | ARAME RECOZIDO 18 BWG, 1,25 MM (0,01 KG/M) | KG | 0.02 | 11.28 | 0.22
| 95446-C | I | CORTE E DOBRA DE AÇO CA-50, DIÂMETRO DE 6,3 MM, UTILIZADO EM ESTRIBO CONTÍNUO HELICOIDAL. AF_10/2016 | KG | 1 | 5.2 | 5.2
| 88245 | M | ARMADOR | H | 0.174 | 7.2765 | 1.26
| 88238 | M | AJUDANTE DE ARMADOR | H | 0.019 | 5.4141 | 0.1
|  |  | total de material e/ou equip. .................. |  |  |  | 5.42
|  |  | total de mao de obra................ |  |  |  | 1.36
|  |  | leis sociais: horista - ( 86,39 % ) ......... mensalista - ( 49,82 % ) |  |  |  | 1.17
|  |  | total geral do servico - (sem BDI) ............. |  |  |  | 7.95
03.01.500 |  |  | Baldrames
03.01.501 |  |  | Lastro
94110 |  |  | Lastro com preparo de fundo, largura maior ou igual a 1,5 m, com camada de brita, lançamento manual, em local com nível alto de interferência. Af_06/2016 | m³ | 7.34 | 158.35 | 1162.28
| 4720 | I | PEDRA BRITADA N. 0, OU PEDRISCO (4,8 A 9,5 MM) POSTO PEDREIRA/FORNECEDOR, SEM FRETE | M3 | 1.1 | 84,64 | 93.1
| 91533-C | I | COMPACTADOR DE SOLOS DE PERCUSSÃO (SOQUETE) COM MOTOR A GASOLINA 4 TEMPOS, POTÊNCIA 4 CV - CHP DIURNO. AF_08/2015 | CHP | 0.032 | 18.66 | 0.59
| 91534-C | I | COMPACTADOR DE SOLOS DE PERCUSSÃO (SOQUETE) COM MOTOR A GASOLINA 4 TEMPOS, POTÊNCIA 4 CV - CHI DIURNO. AF_08/2015 | CHI | 0.03 | 15.12 | 0.45
| 88309 | M | PEDREIRO | H | 2.238 | 7.2765 | 16.28
| 88316 | M | SERVENTE DE OBRAS | H | 3.357 | 5.4141 | 18.17
|  |  | total de material e/ou equip. .................. |  |  |  | 94.14
|  |  | total de mao de obra................ |  |  |  | 34.45
|  |  | leis sociais: horista - ( 86,39 % ) ......... mensalista - ( 49,82 % ) |  |  |  | 29.76
|  |  | total geral do servico - (sem BDI) ............. |  |  |  | 158.35
03.01.502 |  |  | Formas
96542 |  |  | Fabricação, montagem e desmontagem de fôrma para viga baldrame, em chapa de madeira compensada resinada, e=17 mm, 4 utilizações. Af_06/2017 | m² | 227.54 | 47.56 | 10821.8
| 1358 | I | CHAPA DE MADEIRA COMPENSADA RESINADA PARA FORMA DE CONCRETO, DE *2,2 X 1,1* M, E = 17 MM | M2 | 0.315 | 24,01 | 7.56
| 20247 | I | PREGO DE ACO POLIDO COM CABECA 15 X 15 (1 1/4 X 13) | KG | 0.004 | 12,27 | 0.04
| 2692 | I | DESMOLDANTE PROTETOR PARA FORMAS DE MADEIRA, DE BASE OLEOSA EMULSIONADA EM AGUA | L | 0.01 | 5,95 | 0.05
| 40304 | I | PREGO DE ACO POLIDO COM CABECA DUPLA 17 X 27 (2 1/2 X 11) | KG | 0.01 | 13,68 | 0.13
| 4491 | I | PONTALETE DE MADEIRA NAO APARELHADA *7,5 X 7,5* CM (3 X 3 ") PINUS, MISTA OU EQUIVALENTE DA REGIAO | M | 1.218 | 5,38 | 6.55
| 4517 | I | SARRAFO DE MADEIRA NAO APARELHADA *2,5 X 7,5* CM (1 X 3 ") PINUS, MISTA OU EQUIVALENTE DA REGIAO | M | 0.722 | 1,93 | 1.39
| 5073 | I | PREGO DE ACO POLIDO COM CABECA 17 X 24 (2 1/4 X 11) | KG | 0.019 | 11,30 | 0.21
| 91692-C | I | SERRA CIRCULAR DE BANCADA COM MOTOR ELÉTRICO POTÊNCIA DE 5HP, COM COIFA PARA DISCO 10" - CHP DIURNO. AF_08/2015 | CHP | 0.014 | 15 | 0.21
| 91693-C | I | SERRA CIRCULAR DE BANCADA COM MOTOR ELÉTRICO POTÊNCIA DE 5HP, COM COIFA PARA DISCO 10" - CHI DIURNO. AF_08/2015 | CHI | 0.029 | 14.35 | 0.41
| 88262 | M | CARPINTEIRO DE FORMAS | H | 1.749 | 7.2765 | 12.72
| 88239 | M | AJUDANTE DE CARPINTEIRO | H | 0.725 | 5.4141 | 3.92
|  |  | total de material e/ou equip. .................. |  |  |  | 16.55
|  |  | total de mao de obra................ |  |  |  | 16.64
|  |  | leis sociais: horista - ( 86,39 % ) ......... mensalista - ( 49,82 % ) |  |  |  | 14.37
|  |  | total geral do servico - (sem BDI) ............. |  |  |  | 47.56
03.01.503 |  |  | Armadura
96543 |  |  | Armação de bloco, viga baldrame e sapata utilizando aço ca-60 de 5 mm - montagem. Af_06/2017 | kg | 193.93 | 8.79 | 1704.64
| 337 | I | ARAME RECOZIDO 18 BWG, 1,25 MM (0,01 KG/M) | KG | 0.025 | 11.28 | 0.28
| 39017 | I | ESPACADOR / DISTANCIADOR CIRCULAR COM ENTRADA LATERAL, EM PLASTICO, PARA VERGALHAO *4,2 A 12,5* MM, COBRIMENTO 20 MM | UN | 1.9665 | 0,13 | 0.25
| 92791-C | I | CORTE E DOBRA DE AÇO CA-60, DIÂMETRO DE 5,0 MM, UTILIZADO EM ESTRUTURAS DIVERSAS, EXCETO LAJES. AF_12/2015 | KG | 1 | 5 | 5
| 88245 | M | ARMADOR | H | 0.1945 | 7.2765 | 1.41
| 88238 | M | AJUDANTE DE ARMADOR | H | 0.0635 | 5.4141 | 0.34
|  |  | total de material e/ou equip. .................. |  |  |  | 5.53
|  |  | total de mao de obra................ |  |  |  | 1.75
|  |  | leis sociais: horista - ( 86,39 % ) ......... mensalista - ( 49,82 % ) |  |  |  | 1.51
|  |  | total geral do servico - (sem BDI) ............. |  |  |  | 8.79
96544 |  |  | Armação de bloco, viga baldrame ou sapata utilizando aço ca-50 de 6,3 mm - montagem. Af_06/2017 | kg | 145.06 | 7.94 | 1151.77
| 337 | I | ARAME RECOZIDO 18 BWG, 1,25 MM (0,01 KG/M) | KG | 0.025 | 11.28 | 0.28
| 39017 | I | ESPACADOR / DISTANCIADOR CIRCULAR COM ENTRADA LATERAL, EM PLASTICO, PARA VERGALHAO *4,2 A 12,5* MM, COBRIMENTO 20 MM | UN | 1.19 | 0,13 | 0.15
| 92792-C | I | CORTE E DOBRA DE AÇO CA-50, DIÂMETRO DE 6,3 MM, UTILIZADO EM ESTRUTURAS DIVERSAS, EXCETO LAJES. AF_12/2015 | KG | 1 | 5 | 5
| 88245 | M | ARMADOR | H | 0.151 | 7.2765 | 1.09
| 88238 | M | AJUDANTE DE ARMADOR | H | 0.049 | 5.4141 | 0.26
|  |  | total de material e/ou equip. .................. |  |  |  | 5.43
|  |  | total de mao de obra................ |  |  |  | 1.35
|  |  | leis sociais: horista - ( 86,39 % ) ......... mensalista - ( 49,82 % ) |  |  |  | 1.16
|  |  | total geral do servico - (sem BDI) ............. |  |  |  | 7.94
96545 |  |  | Armação de bloco, viga baldrame ou sapata utilizando aço ca-50 de 8 mm - montagem. Af_06/2017 | kg | 238.11 | 7.2 | 1714.39
| 337 | I | ARAME RECOZIDO 18 BWG, 1,25 MM (0,01 KG/M) | KG | 0.025 | 11.28 | 0.28
| 39017 | I | ESPACADOR / DISTANCIADOR CIRCULAR COM ENTRADA LATERAL, EM PLASTICO, PARA VERGALHAO *4,2 A 12,5* MM, COBRIMENTO 20 MM | UN | 0.724 | 0,13 | 0.09
| 92793-C | I | CORTE E DOBRA DE AÇO CA-50, DIÂMETRO DE 8,0 MM, UTILIZADO EM ESTRUTURAS DIVERSAS, EXCETO LAJES. AF_12/2015 | KG | 1 | 4.9 | 4.9
| 88245 | M | ARMADOR | H | 0.1155 | 7.2765 | 0.84
| 88238 | M | AJUDANTE DE ARMADOR | H | 0.0375 | 5.4141 | 0.2
|  |  | total de material e/ou equip. .................. |  |  |  | 5.27
|  |  | total de mao de obra................ |  |  |  | 1.04
|  |  | leis sociais: horista - ( 86,39 % ) ......... mensalista - ( 49,82 % ) |  |  |  | 0.89
|  |  | total geral do servico - (sem BDI) ............. |  |  |  | 7.2
96546 |  |  | Armação de bloco, viga baldrame ou sapata utilizando aço ca-50 de 10 mm - montagem. Af_06/2017 | kg | 132.9 | 6.61 | 878.46
| 337 | I | ARAME RECOZIDO 18 BWG, 1,25 MM (0,01 KG/M) | KG | 0.025 | 11.28 | 0.28
| 39017 | I | ESPACADOR / DISTANCIADOR CIRCULAR COM ENTRADA LATERAL, EM PLASTICO, PARA VERGALHAO *4,2 A 12,5* MM, COBRIMENTO 20 MM | UN | 0.4655 | 0,13 | 0.06
| 92794-C | I | CORTE E DOBRA DE AÇO CA-50, DIÂMETRO DE 10,0 MM, UTILIZADO EM ESTRUTURAS DIVERSAS, EXCETO LAJES. AF_12/2015 | KG | 1 | 4.8 | 4.8
| 88245 | M | ARMADOR | H | 0.089 | 7.2765 | 0.64
| 88238 | M | AJUDANTE DE ARMADOR | H | 0.029 | 5.4141 | 0.15
|  |  | total de material e/ou equip. .................. |  |  |  | 5.14
|  |  | total de mao de obra................ |  |  |  | 0.79
|  |  | leis sociais: horista - ( 86,39 % ) ......... mensalista - ( 49,82 % ) |  |  |  | 0.68
|  |  | total geral do servico - (sem BDI) ............. |  |  |  | 6.61
03.01.504 |  |  | Concreto
96557 |  |  | Concretagem de blocos de coroamento e vigas baldrames, fck 30 mpa, com uso de bomba ? Lançamento, adensamento e acabamento. Af_06/2017 | m³ | 17.2 | 413.02 | 7103.94
| 1525 | I | CONCRETO USINADO BOMBEAVEL, CLASSE DE RESISTENCIA C30, COM BRITA 0 E 1, SLUMP = 100 +/- 20 MM, INCLUI SERVICO DE BOMBEAMENTO (NBR 8953) | M3 | 1.15 | 350 | 402.5
| 90586-C | I | VIBRADOR DE IMERSÃO, DIÂMETRO DE PONTEIRA 45MM, MOTOR ELÉTRICO TRIFÁSICO POTÊNCIA DE 2 CV - CHP DIURNO. AF_06/2015 | CHP | 0.088 | 1.21 | 0.1
| 90587-C | I | VIBRADOR DE IMERSÃO, DIÂMETRO DE PONTEIRA 45MM, MOTOR ELÉTRICO TRIFÁSICO POTÊNCIA DE 2 CV - CHI DIURNO. AF_06/2015 | CHI | 0.093 | 0.29 | 0.02
| 88309 | M | PEDREIRO | H | 0.363 | 7.2765 | 2.64
| 88316 | M | SERVENTE DE OBRAS | H | 0.544 | 5.4141 | 2.94
|  |  | total de material e/ou equip. .................. |  |  |  | 402.62
|  |  | total de mao de obra................ |  |  |  | 5.58
|  |  | leis sociais: horista - ( 86,39 % ) ......... mensalista - ( 49,82 % ) |  |  |  | 4.82
|  |  | total geral do servico - (sem BDI) ............. |  |  |  | 413.02
03.01.600 |  |  | Impermeabilização
74106/1 |  |  | Impermeabilizacao de estruturas enterradas, com tinta asfaltica, duas demaos. | m² | 227.54 | 9.22 | 2097.91
| 7319 | I | TINTA ASFALTICA IMPERMEABILIZANTE DISPERSA EM AGUA, PARA MATERIAIS CIMENTICIOS | L | 0.4 | 13 | 5.2
| 88316 | M | SERVENTE DE OBRAS | H | 0.4 | 5.4141 | 2.16
|  |  | total de material e/ou equip. .................. |  |  |  | 5.2
|  |  | total de mao de obra................ |  |  |  | 2.16
|  |  | leis sociais: horista - ( 86,39 % ) ......... mensalista - ( 49,82 % ) |  |  |  | 1.86
|  |  | total geral do servico - (sem BDI) ............. |  |  |  | 9.22
03.02.000 |  |  | Estruturas de concreto
03.02.100 |  |  | Concreto armado
03.02.130 |  |  | Lajes
03.02.131 |  |  | Formas
92513 |  |  | Montagem e desmontagem de fôrma de laje maciça com área média menor ou igual a 20 m², pé-direito simples, em chapa de madeira compensada resinada, 4 utilizações. Af_12/2015 | m² | 84.55 | 25.07 | 2119.66
| 10749 | I | LOCACAO DE ESCORA METALICA TELESCOPICA, COM ALTURA REGULAVEL DE *1,80* A *3,20* M, COM CAPACIDADE DE CARGA DE NO MINIMO 1000 KGF (10 KN), INCLUSO TRIPE E FORCADO | MES | 0.397 | 6,87 | 2.72
| 2692 | I | DESMOLDANTE PROTETOR PARA FORMAS DE MADEIRA, DE BASE OLEOSA EMULSIONADA EM AGUA | L | 0.01 | 5,95 | 0.05
| 40270 | I | VIGA DE ESCORAMAENTO H20, DE MADEIRA, PESO DE 5,00 A 5,20 KG/M, COM EXTREMIDADES PLASTICAS | M | 0.03 | 43,50 | 1.3
| 92267-C | I | FABRICAÇÃO DE FÔRMA PARA LAJES, EM CHAPA DE MADEIRA COMPENSADA RESINADA, E = 17 MM. AF_12/2015 | M2 | 0.341 | 35 | 11.93
| 88239 | M | AJUDANTE DE CARPINTEIRO | H | 0.108 | 5.4141 | 0.58
| 88262 | M | CARPINTEIRO DE FORMAS | H | 0.59 | 7.2765 | 4.29
|  |  | total de material e/ou equip. .................. |  |  |  | 16
|  |  | total de mao de obra................ |  |  |  | 4.87
|  |  | leis sociais: horista - ( 86,39 % ) ......... mensalista - ( 49,82 % ) |  |  |  | 4.2
|  |  | total geral do servico - (sem BDI) ............. |  |  |  | 25.07
03.02.132 |  |  | Armadura
92793 |  |  | Corte e dobra de aço ca-50, diâmetro de 8,0 mm, utilizado em estruturas diversas, exceto lajes. Af_12/2015 | kg | 511.05 | 5.99 | 3061.18
| 33 | I | ACO CA-50, 8,0 MM, VERGALHAO | KG | 1.11 | 5.12 | 5.68
| 88238 | M | AJUDANTE DE ARMADOR | H | 0.0032 | 5.4141 | 0.01
| 88245 | M | ARMADOR | H | 0.0224 | 7.2765 | 0.16
|  |  | total de material e/ou equip. .................. |  |  |  | 5.68
|  |  | total de mao de obra................ |  |  |  | 0.17
|  |  | leis sociais: horista - ( 86,39 % ) ......... mensalista - ( 49,82 % ) |  |  |  | 0.14
|  |  | total geral do servico - (sem BDI) ............. |  |  |  | 5.99
92794 |  |  | Corte e dobra de aço ca-50, diâmetro de 10,0 mm, utilizado em estruturas diversas, exceto lajes. Af_12/2015 | kg | 445.6 | 4.96 | 2210.17
| 34 | I | ACO CA-50, 10,0 MM, VERGALHAO | KG | 1.11 | 4.33 | 4.8
| 88238 | M | AJUDANTE DE ARMADOR | H | 0.0018 | 5.4141 | 0
| 88245 | M | ARMADOR | H | 0.0125 | 7.2765 | 0.09
|  |  | total de material e/ou equip. .................. |  |  |  | 4.8
|  |  | total de mao de obra................ |  |  |  | 0.09
|  |  | leis sociais: horista - ( 86,39 % ) ......... mensalista - ( 49,82 % ) |  |  |  | 0.07
|  |  | total geral do servico - (sem BDI) ............. |  |  |  | 4.96
03.02.133 |  |  | Concreto
96557 |  |  | Concretagem de blocos de coroamento e vigas baldrames, fck 30 mpa, com uso de bomba ? Lançamento, adensamento e acabamento. Af_06/2017 | m³ | 13.53 | 413.02 | 5588.16
| 1525 | I | CONCRETO USINADO BOMBEAVEL, CLASSE DE RESISTENCIA C30, COM BRITA 0 E 1, SLUMP = 100 +/- 20 MM, INCLUI SERVICO DE BOMBEAMENTO (NBR 8953) | M3 | 1.15 | 350 | 402.5
| 90586-C | I | VIBRADOR DE IMERSÃO, DIÂMETRO DE PONTEIRA 45MM, MOTOR ELÉTRICO TRIFÁSICO POTÊNCIA DE 2 CV - CHP DIURNO. AF_06/2015 | CHP | 0.088 | 1.21 | 0.1
| 90587-C | I | VIBRADOR DE IMERSÃO, DIÂMETRO DE PONTEIRA 45MM, MOTOR ELÉTRICO TRIFÁSICO POTÊNCIA DE 2 CV - CHI DIURNO. AF_06/2015 | CHI | 0.093 | 0.29 | 0.02
| 88309 | M | PEDREIRO | H | 0.363 | 7.2765 | 2.64
| 88316 | M | SERVENTE DE OBRAS | H | 0.544 | 5.4141 | 2.94
|  |  | total de material e/ou equip. .................. |  |  |  | 402.62
|  |  | total de mao de obra................ |  |  |  | 5.58
|  |  | leis sociais: horista - ( 86,39 % ) ......... mensalista - ( 49,82 % ) |  |  |  | 4.82
|  |  | total geral do servico - (sem BDI) ............. |  |  |  | 413.02
03.03.000 |  |  | Estruturas metálicas
03.03.100 |  |  | Estrutura metálica completa
11.016.0100-0-CE |  |  | Estrutura metalica,com aco astm a-572,para estrutura de edif icacoes,pilares,vigas principais e secundarias,escadas,patam ares e chapas das bases da fundacao,perdas e pintura de trat amento,inclusive fornecimento de todos os materiais para lig acoes e fix | kg | 13572 | 11.19 | 151870.68
| COD54 | I | ELETRODO P/SOLDA ACO (AWS E-7018), IND.P /ESTRUT.RIGIDAS, VASOS PRESSAO, CONST.NA VAIS, ACOS FUND.ACOS DESC.C/DIAM.4MM | KG | 0.049 | 10.5 | 0.51
| COD55 | I | CHAPA DE ACO CARBONO, P/USOS GERAIS, LAM INADA A QUENTE, TAMANHO PADRAO, BORDAS U NIV., PRECO DE USINA, C/ESPES. 09,5MM | KG | 0.014 | 2.97 | 0.04
| COD56 | I | FUNDO ANTICORROSIVO DE SECAGEM RAPIDA LA RANJA | GL | 0.003 | 60.48 | 0.18
| COD57 | I | PARAFUSO FRANCES DE FERRO GALVANIZADO,C/ PORCA, MEDINDO (5/8"X2.1/2") | UN | 0.003 | 2.2 | 0
| COD58 | I | PERFIL DE ACO ASTM A-572-NBR7007 | KG | 0.986 | 3.75 | 3.69
| COD59 | I | RETIFICADORA DE SOLDA ELETRICA DE 430A, MODELO TRR 2600, BANBOZZI OU SIMILAR | UN | 3e-05 | 3629.95 | 0.1
| COD60 | I | GUINDASTE ARTICULADO SOBRE CAMINHAO DIES EL,POTENCIA MAXIMA 231CV (CP) | H | 0.0021 | 173.88 | 0.36
| COD61 | I | GUINDASTE ARTICULADO SOBRE CAMINHAO DIES EL,POTENCIA MAXIMA 231CV (CI) | H | 0.0109 | 58.7 | 0.63
| 90776 | M | ENCARREGADO GERAL DE OBRAS | H | 0.02 | 9.7454 | 0.19
| 88278 | M | MONTADOR DE ESTRUTURAS METALICAS | H | 0.3 | 7.2765 | 2.18
| 88317 | M | SOLDADOR | H | 0.02 | 7.2765 | 0.14
| 88240 | M | AJUDANTE DE ESTRUTURAS METALICAS | H | 0.1 | 5.4141 | 0.54
|  |  | total de material e/ou equip. .................. |  |  |  | 5.51
|  |  | total de mao de obra................ |  |  |  | 3.05
|  |  | leis sociais: horista - ( 86,39 % ) ......... mensalista - ( 49,82 % ) |  |  |  | 2.63
|  |  | total geral do servico - (sem BDI) ............. |  |  |  | 11.19
40871 |  |  | Calha quadrada de chapa de aco galvanizada num 24, corte 100 cm (coletado caixa) | M | 50 | 61.96 | 3098
| 142 | I | SELANTE ELASTICO MONOCOMPONENTE A BASE DE POLIURETANO PARA JUNTAS DIVERSAS | 310ML | 0.161 | 30,27 | 4.87
| 5061 | I | PREGO DE ACO POLIDO COM CABECA 18 X 27 (2 1/2 X 10) | KG | 0.025 | 10,90 | 0.27
| 5104 | I | REBITE DE ALUMINIO VAZADO DE REPUXO, 3,2 X 8 MM (1KG = 1025 UNIDADES) | KG | 0.0049 | 35,75 | 0.17
| 13388 | I | SOLDA EM BARRA DE ESTANHO-CHUMBO 50/50 | KG | 0.18 | 61,31 | 11.03
| 40871 | I | CALHA QUADRADA DE CHAPA DE ACO GALVANIZADA NUM 24, CORTE 100 CM (COLETADO CAIXA) | M | 1.05 | 30 | 31.5
| 93281-C | I | GUINCHO ELÉTRICO DE COLUNA, CAPACIDADE 400 KG, COM MOTO FREIO, MOTOR TRIFÁSICO DE 1,25 CV - CHP DIURNO. AF_03/2016 | CHP | 0.0132 | 14.78 | 0.19
| 93282-C | I | GUINCHO ELÉTRICO DE COLUNA, CAPACIDADE 400 KG, COM MOTO FREIO, MOTOR TRIFÁSICO DE 1,25 CV - CHI DIURNO. AF_03/2016 | CHI | 0.0183 | 14.07 | 0.25
| 88323 | M | TELHADOR | H | 0.539 | 7.2765 | 3.92
| 88316 | M | SERVENTE DE OBRAS | H | 0.633 | 5.4141 | 3.42
|  |  | total de material e/ou equip. .................. |  |  |  | 48.28
|  |  | total de mao de obra................ |  |  |  | 7.34
|  |  | leis sociais: horista - ( 86,39 % ) ......... mensalista - ( 49,82 % ) |  |  |  | 6.34
|  |  | total geral do servico - (sem BDI) ............. |  |  |  | 61.96
03.03.200 |  |  | Peças principais
03.03.211 |  |  | Laje mista
05.107.000060.CT |  |  | Laje pré-fabricada steel deck para piso com capa de concreto c25 s50, espessura da laje 13 cm, chapa # 0,95 mm | m² | 334.21 | 145.43 | 48604.16
| COD62 | I | TELA DE AÇO CA-60 SOLDADA Q 75, Ø 3,80 MM, MALHA 15 X 15 CM, 1,21 KG/M² | KG | 1.05 | 10.26 | 10.77
| COD63 | I | CHAPA DE AÇO COM NERVURAS TRAPEZOIDAIS PARA LAJE # 0,95 MM | M2 | 1 | 68.25 | 68.25
| 99434-C | I | CONCRETAGEM DE LAJES EM EDIFICAÇÕES MULTIFAMILIARES FEITAS COM SISTEMA DE FÔRMAS MANUSEÁVEIS, COM CONCRETO USINADO BOMBEÁVEL FCK 25 MPA - LANÇAMENTO, ADENSAMENTO E ACABAMENTO (EXCLUSIVE BOMBA LANÇA). AF_06/2015 | M3 | 0.0925 | 493.39 | 45.63
| 88278 | M | MONTADOR DE ESTRUTURAS METALICAS | H | 0.2 | 7.2765 | 1.45
| 88309 | M | PEDREIRO | H | 0.68 | 7.2765 | 4.94
| 88316 | M | SERVENTE DE OBRAS | H | 0.88 | 5.4141 | 4.76
|  |  | total de material e/ou equip. .................. |  |  |  | 124.65
|  |  | total de mao de obra................ |  |  |  | 11.15
|  |  | leis sociais: horista - ( 86,39 % ) ......... mensalista - ( 49,82 % ) |  |  |  | 9.63
|  |  | total geral do servico - (sem BDI) ............. |  |  |  | 145.43
03.03.600 |  |  | Pintura de acabamento
03.03.601 |  |  | Pintura esmalte
73924/2 |  |  | Pintura esmalte acetinado, duas demaos, sobre superficie metalica | m² | 330.28 | 17.62 | 5819.53
| 3768 | I | LIXA EM FOLHA PARA FERRO, NUMERO 150 | UN | 0.6 | 2,20 | 1.32
| 5318 | I | SOLVENTE DILUENTE A BASE DE AGUARRAS | L | 0.07 | 11,20 | 0.78
| 7311 | I | TINTA ESMALTE SINTETICO PREMIUM ACETINADO | L | 0.16 | 23,32 | 3.73
| 88310 | M | PINTOR | H | 0.5 | 7.2765 | 3.63
| 88316 | M | SERVENTE DE OBRAS | H | 0.5 | 5.4141 | 2.7
|  |  | total de material e/ou equip. .................. |  |  |  | 5.83
|  |  | total de mao de obra................ |  |  |  | 6.33
|  |  | leis sociais: horista - ( 86,39 % ) ......... mensalista - ( 49,82 % ) |  |  |  | 5.46
|  |  | total geral do servico - (sem BDI) ............. |  |  |  | 17.62
04.00.000 |  |  | Arquitetura e elementos de urbanismo
04.01.000 |  |  | Arquitetura
04.01.100 |  |  | Paredes
04.01.103 |  |  | De alvenaria de tijolos maciços aparentes
72132+87519 |  |  | Parede dupla alvenaria externa | m² | 136.54 | 92 | 12561.68
| 72132 | I | ALVENARIA EM TIJOLO CERAMICO MACICO 5X10X20CM 1/2 VEZ (ESPESSURA 10CM), ASSENTADO COM ARGAMASSA TRACO 1:2:8 (CIMENTO, CAL E AREIA) | M2 | 1 | 45 | 45
| 87519 | I | ALVENARIA DE VEDAÇÃO DE BLOCOS CERÂMICOS FURADOS NA HORIZONTAL DE 9X19X19CM (ESPESSURA 9CM) DE PAREDES COM ÁREA LÍQUIDA MAIOR OU IGUAL A 6M² COM VÃOS E ARGAMASSA DE ASSENTAMENTO COM PREPARO EM BETONEIRA. AF_06/2014 | M2 | 1 | 47 | 47
|  |  | total de material e/ou equip. .................. |  |  |  | 92
|  |  | total de mao de obra................ |  |  |  | 0
|  |  | leis sociais: horista - ( 86,39 % ) ......... mensalista - ( 49,82 % ) |  |  |  | 0
|  |  | total geral do servico - (sem BDI) ............. |  |  |  | 92
93186 |  |  | Verga moldada in loco em concreto para janelas com até 1,5 m de vão. Af_03/2016 | m | 42.6 | 32.37 | 1378.96
| 2692 | I | DESMOLDANTE PROTETOR PARA FORMAS DE MADEIRA, DE BASE OLEOSA EMULSIONADA EM AGUA | L | 0.006 | 5,95 | 0.03
| 39017 | I | ESPACADOR / DISTANCIADOR CIRCULAR COM ENTRADA LATERAL, EM PLASTICO, PARA VERGALHAO *4,2 A 12,5* MM, COBRIMENTO 20 MM | UN | 6 | 0,13 | 0.78
| 4491 | I | PONTALETE DE MADEIRA NAO APARELHADA *7,5 X 7,5* CM (3 X 3 ") PINUS, MISTA OU EQUIVALENTE DA REGIAO | M | 0.352 | 5,38 | 1.89
| 92270-C | I | FABRICAÇÃO DE FÔRMA PARA VIGAS, COM MADEIRA SERRADA, E = 25 MM. AF_12/2015 | M2 | 0.35 | 42 | 14.7
| 92792-C | I | CORTE E DOBRA DE AÇO CA-50, DIÂMETRO DE 6,3 MM, UTILIZADO EM ESTRUTURAS DIVERSAS, EXCETO LAJES. AF_12/2015 | KG | 0.49 | 5 | 2.45
| 94970-C | I | CONCRETO FCK = 20MPA, TRAÇO 1:2,7:3 (CIMENTO/ AREIA MÉDIA/ BRITA 1) - PREPARO MECÂNICO COM BETONEIRA 600 L. AF_07/2016 | M3 | 0.018 | 308.8 | 5.55
| 88309 | M | PEDREIRO | H | 0.376 | 7.2765 | 2.73
| 88316 | M | SERVENTE DE OBRAS | H | 0.188 | 5.4141 | 1.01
|  |  | total de material e/ou equip. .................. |  |  |  | 25.4
|  |  | total de mao de obra................ |  |  |  | 3.74
|  |  | leis sociais: horista - ( 86,39 % ) ......... mensalista - ( 49,82 % ) |  |  |  | 3.23
|  |  | total geral do servico - (sem BDI) ............. |  |  |  | 32.37
93187 |  |  | Verga moldada in loco em concreto para janelas com mais de 1,5 m de vão. Af_03/2016 | m | 21.8 | 36.75 | 801.15
| 2692 | I | DESMOLDANTE PROTETOR PARA FORMAS DE MADEIRA, DE BASE OLEOSA EMULSIONADA EM AGUA | L | 0.007 | 5,95 | 0.04
| 39017 | I | ESPACADOR / DISTANCIADOR CIRCULAR COM ENTRADA LATERAL, EM PLASTICO, PARA VERGALHAO *4,2 A 12,5* MM, COBRIMENTO 20 MM | UN | 6 | 0,13 | 0.78
| 4491 | I | PONTALETE DE MADEIRA NAO APARELHADA *7,5 X 7,5* CM (3 X 3 ") PINUS, MISTA OU EQUIVALENTE DA REGIAO | M | 0.22 | 5,38 | 1.18
| 92270-C | I | FABRICAÇÃO DE FÔRMA PARA VIGAS, COM MADEIRA SERRADA, E = 25 MM. AF_12/2015 | M2 | 0.4 | 42 | 16.8
| 92793-C | I | CORTE E DOBRA DE AÇO CA-50, DIÂMETRO DE 8,0 MM, UTILIZADO EM ESTRUTURAS DIVERSAS, EXCETO LAJES. AF_12/2015 | KG | 0.79 | 4.9 | 3.87
| 94970-C | I | CONCRETO FCK = 20MPA, TRAÇO 1:2,7:3 (CIMENTO/ AREIA MÉDIA/ BRITA 1) - PREPARO MECÂNICO COM BETONEIRA 600 L. AF_07/2016 | M3 | 0.024 | 308.8 | 7.41
| 88309 | M | PEDREIRO | H | 0.36 | 7.2765 | 2.61
| 88316 | M | SERVENTE DE OBRAS | H | 0.18 | 5.4141 | 0.97
|  |  | total de material e/ou equip. .................. |  |  |  | 30.08
|  |  | total de mao de obra................ |  |  |  | 3.58
|  |  | leis sociais: horista - ( 86,39 % ) ......... mensalista - ( 49,82 % ) |  |  |  | 3.09
|  |  | total geral do servico - (sem BDI) ............. |  |  |  | 36.75
93188 |  |  | Verga moldada in loco em concreto para portas com até 1,5 m de vão. Af_03/2016 | m | 5.2 | 32.36 | 168.27
| 2692 | I | DESMOLDANTE PROTETOR PARA FORMAS DE MADEIRA, DE BASE OLEOSA EMULSIONADA EM AGUA | L | 0.005 | 5,95 | 0.02
| 39017 | I | ESPACADOR / DISTANCIADOR CIRCULAR COM ENTRADA LATERAL, EM PLASTICO, PARA VERGALHAO *4,2 A 12,5* MM, COBRIMENTO 20 MM | UN | 6 | 0,13 | 0.78
| 4491 | I | PONTALETE DE MADEIRA NAO APARELHADA *7,5 X 7,5* CM (3 X 3 ") PINUS, MISTA OU EQUIVALENTE DA REGIAO | M | 1.222 | 5,38 | 6.57
| 92270-C | I | FABRICAÇÃO DE FÔRMA PARA VIGAS, COM MADEIRA SERRADA, E = 25 MM. AF_12/2015 | M2 | 0.3 | 42 | 12.6
| 92791-C | I | CORTE E DOBRA DE AÇO CA-60, DIÂMETRO DE 5,0 MM, UTILIZADO EM ESTRUTURAS DIVERSAS, EXCETO LAJES. AF_12/2015 | KG | 0.308 | 5 | 1.54
| 94970-C | I | CONCRETO FCK = 20MPA, TRAÇO 1:2,7:3 (CIMENTO/ AREIA MÉDIA/ BRITA 1) - PREPARO MECÂNICO COM BETONEIRA 600 L. AF_07/2016 | M3 | 0.012 | 308.8 | 3.7
| 88309 | M | PEDREIRO | H | 0.386 | 7.2765 | 2.8
| 88316 | M | SERVENTE DE OBRAS | H | 0.193 | 5.4141 | 1.04
|  |  | total de material e/ou equip. .................. |  |  |  | 25.21
|  |  | total de mao de obra................ |  |  |  | 3.84
|  |  | leis sociais: horista - ( 86,39 % ) ......... mensalista - ( 49,82 % ) |  |  |  | 3.31
|  |  | total geral do servico - (sem BDI) ............. |  |  |  | 32.36
93189 |  |  | Verga moldada in loco em concreto para portas com mais de 1,5 m de vão. Af_03/2016 | m | 8 | 37.41 | 299.28
| 2692 | I | DESMOLDANTE PROTETOR PARA FORMAS DE MADEIRA, DE BASE OLEOSA EMULSIONADA EM AGUA | L | 0.007 | 5,95 | 0.04
| 39017 | I | ESPACADOR / DISTANCIADOR CIRCULAR COM ENTRADA LATERAL, EM PLASTICO, PARA VERGALHAO *4,2 A 12,5* MM, COBRIMENTO 20 MM | UN | 6 | 0,13 | 0.78
| 4491 | I | PONTALETE DE MADEIRA NAO APARELHADA *7,5 X 7,5* CM (3 X 3 ") PINUS, MISTA OU EQUIVALENTE DA REGIAO | M | 0.379 | 5,38 | 2.03
| 92270-C | I | FABRICAÇÃO DE FÔRMA PARA VIGAS, COM MADEIRA SERRADA, E = 25 MM. AF_12/2015 | M2 | 0.4 | 42 | 16.8
| 92793-C | I | CORTE E DOBRA DE AÇO CA-50, DIÂMETRO DE 8,0 MM, UTILIZADO EM ESTRUTURAS DIVERSAS, EXCETO LAJES. AF_12/2015 | KG | 0.79 | 4.9 | 3.87
| 94970-C | I | CONCRETO FCK = 20MPA, TRAÇO 1:2,7:3 (CIMENTO/ AREIA MÉDIA/ BRITA 1) - PREPARO MECÂNICO COM BETONEIRA 600 L. AF_07/2016 | M3 | 0.024 | 308.8 | 7.41
| 88309 | M | PEDREIRO | H | 0.35 | 7.2765 | 2.54
| 88316 | M | SERVENTE DE OBRAS | H | 0.175 | 5.4141 | 0.94
|  |  | total de material e/ou equip. .................. |  |  |  | 30.93
|  |  | total de mao de obra................ |  |  |  | 3.48
|  |  | leis sociais: horista - ( 86,39 % ) ......... mensalista - ( 49,82 % ) |  |  |  | 3
|  |  | total geral do servico - (sem BDI) ............. |  |  |  | 37.41
04.01.111 |  |  | De alvenaria de blocos cerâmicos
87503 |  |  | Alvenaria de vedação de blocos cerâmicos furados na horizontal de 9x19x19cm (espessura 9cm) de paredes com área líquida maior ou igual a 6m² sem vãos e argamassa de assentamento com preparo em betoneira. Af_06/2014 | m² | 61.93 | 46.47 | 2877.88
| 34557 | I | TELA DE ACO SOLDADA GALVANIZADA/ZINCADA PARA ALVENARIA, FIO D = *1,20 A 1,70* MM, MALHA 15 X 15 MM, (C X L) *50 X 7,5* CM | M | 0.42 | 1,53 | 0.64
| 37395 | I | PINO DE ACO COM FURO, HASTE = 27 MM (ACAO DIRETA) | CENTO | 0.005 | 26,57 | 0.13
| 7266 | I | BLOCO CERAMICO (ALVENARIA DE VEDACAO), DE 9 X 19 X 19 CM | MIL | 0.02793 | 599,00 | 16.73
| 87292-C | I | ARGAMASSA TRAÇO 1:2:8 (CIMENTO, CAL E AREIA MÉDIA) PARA EMBOÇO/MASSA ÚNICA/ASSENTAMENTO DE ALVENARIA DE VEDAÇÃO, PREPARO MECÂNICO COM BETONEIRA 400 L. AF_06/2014 | M3 | 0.0098 | 359.03 | 3.51
| 88309 | M | PEDREIRO | H | 1.37 | 7.2765 | 9.96
| 88316 | M | SERVENTE DE OBRAS | H | 0.685 | 5.4141 | 3.7
|  |  | total de material e/ou equip. .................. |  |  |  | 21.01
|  |  | total de mao de obra................ |  |  |  | 13.66
|  |  | leis sociais: horista - ( 86,39 % ) ......... mensalista - ( 49,82 % ) |  |  |  | 11.8
|  |  | total geral do servico - (sem BDI) ............. |  |  |  | 46.47
93202 |  |  | Fixação (encunhamento) de alvenaria de vedação com tijolo maciço. Af_03/2016 | m | 86.35 | 14.13 | 1220.12
| 7258 | I | TIJOLO CERAMICO MACICO *5 X 10 X 20* CM | UN | 11.2 | 0,38 | 4.25
| 87294-C | I | ARGAMASSA TRAÇO 1:2:9 (CIMENTO, CAL E AREIA MÉDIA) PARA EMBOÇO/MASSA ÚNICA/ASSENTAMENTO DE ALVENARIA DE VEDAÇÃO, PREPARO MECÂNICO COM BETONEIRA 600 L. AF_06/2014 | M3 | 0.0052 | 321.79 | 1.67
| 88309 | M | PEDREIRO | H | 0.529 | 7.2765 | 3.84
| 88316 | M | SERVENTE DE OBRAS | H | 0.106 | 5.4141 | 0.57
|  |  | total de material e/ou equip. .................. |  |  |  | 5.92
|  |  | total de mao de obra................ |  |  |  | 4.41
|  |  | leis sociais: horista - ( 86,39 % ) ......... mensalista - ( 49,82 % ) |  |  |  | 3.8
|  |  | total geral do servico - (sem BDI) ............. |  |  |  | 14.13
04.01.200 |  |  | Esquadrias
04.01.218 |  |  | Porta de alumínio em chapa maciça
91338-CS |  |  | Porta de alumínio de abrir para vidro, com guarnição, fixação com parafusos - fornecimento e instalação. Af_08/2015 | m² | 21.6 | 1089.17 | 23526.07
| 142 | I | SELANTE ELASTICO MONOCOMPONENTE A BASE DE POLIURETANO PARA JUNTAS DIVERSAS | 310ML | 0.8829 | 30,27 | 26.72
| 36888 | I | GUARNICAO/MOLDURA DE ACABAMENTO PARA ESQUADRIA DE ALUMINIO ANODIZADO NATURAL, PARA 1 FACE | M | 6.8504 | 14,18 | 97.13
| 39024 | I | PORTA DE ABRIR EM ALUMINIO COM DIVISAO HORIZONTAL PARA VIDROS, ACABAMENTO ANODIZADO NATURAL, VIDROS INCLUSOS, SEM GUARNICAO/ALIZAR/VISTA , 87 X 210 CM | UN | 1 | 957.56 | 957.56
| 7568 | I | BUCHA DE NYLON SEM ABA S10, COM PARAFUSO DE 6,10 X 65 MM EM ACO ZINCADO COM ROSCA SOBERBA, CABECA CHATA E FENDA PHILLIPS | UN | 4.8166 | 0,24 | 1.15
| 88309 | M | PEDREIRO | H | 0.3563 | 7.2765 | 2.59
| 88316 | M | SERVENTE DE OBRAS | H | 0.1779 | 5.4141 | 0.96
|  |  | total de material e/ou equip. .................. |  |  |  | 1082.56
|  |  | total de mao de obra................ |  |  |  | 3.55
|  |  | leis sociais: horista - ( 86,39 % ) ......... mensalista - ( 49,82 % ) |  |  |  | 3.06
|  |  | total geral do servico - (sem BDI) ............. |  |  |  | 1089.17
04.01.220 |  |  | Porta de alumínio em veneziana
91341 |  |  | Porta em alumínio de abrir tipo veneziana com guarnição, fixação com parafusos - fornecimento e instalação. Af_08/2015 | m² | 10.33 | 630.14 | 6509.34
| 142 | I | SELANTE ELASTICO MONOCOMPONENTE A BASE DE POLIURETANO PARA JUNTAS DIVERSAS | 310ML | 0.8829 | 30,27 | 26.72
| 36888 | I | GUARNICAO/MOLDURA DE ACABAMENTO PARA ESQUADRIA DE ALUMINIO ANODIZADO NATURAL, PARA 1 FACE | M | 6.8504 | 14,18 | 97.13
| 39025 | I | PORTA DE ABRIR EM ALUMINIO TIPO VENEZIANA, ACABAMENTO ANODIZADO NATURAL, SEM GUARNICAO/ALIZAR/VISTA, 87 X 210 CM | UN | 0.5473 | 910 | 498.04
| 7568 | I | BUCHA DE NYLON SEM ABA S10, COM PARAFUSO DE 6,10 X 65 MM EM ACO ZINCADO COM ROSCA SOBERBA, CABECA CHATA E FENDA PHILLIPS | UN | 4.8166 | 0,24 | 1.15
| 88309 | M | PEDREIRO | H | 0.3826 | 7.2765 | 2.78
| 88316 | M | SERVENTE DE OBRAS | H | 0.191 | 5.4141 | 1.03
|  |  | total de material e/ou equip. .................. |  |  |  | 623.04
|  |  | total de mao de obra................ |  |  |  | 3.81
|  |  | leis sociais: horista - ( 86,39 % ) ......... mensalista - ( 49,82 % ) |  |  |  | 3.29
|  |  | total geral do servico - (sem BDI) ............. |  |  |  | 630.14
04.01.230 |  |  | Porta de madeira compensada
07-01-39-CB |  |  | Pm.39 - porta de madeira lisa comum/ encabeçada de correr, 2 folhas, trilho de alumínio | m² | 14.6 | 201 | 2934.6
| 30064 | I | PORTA LISA 102 X 210 CM - ENCABEÇADA -COMPENSADA/SARRAFEADA PADRÃO IMBUIA E CEDRO P/ PINTURA A ÓLEO/VERNIZ - E=35MM | UN | 0.58 | 157.66 | 91.44
| 30542 | I | FERRO PERFILADO TRABALHADO | KG | 2.99 | 7.05 | 21.07
| 31090 | I | TRILHO DE ALUMÍNIO 55 X 60 MM | M | 0.47 | 40.09 | 18.84
| 31091 | I | ROLDANA DE NYLON - EIXO SIMPLES TIPO FERMAX - MODELO "RAN 02" OU SIMILAR - (P/ TRILHO DE ALUMÍNIO 55 X 60) | UN | 0.58 | 25.91 | 15.02
| 31092 | I | PIVÔ GUIA RETO DE LATÃO DE 1/2" | UN | 0.29 | 7.57 | 2.19
| 31094 | I | TRILHO GUIA CANALETA DE ALUMÍNIO "U" DE 1/2" ESPESSURA 1/16" | M | 0.95 | 4.37 | 4.15
| 88261 | M | CARPINTEIRO DE ESQUADRIAS | H | 2 | 7.2765 | 14.55
| 88239 | M | AJUDANTE DE CARPINTEIRO | H | 2.1 | 5.4141 | 11.36
|  |  | total de material e/ou equip. .................. |  |  |  | 152.71
|  |  | total de mao de obra................ |  |  |  | 25.91
|  |  | leis sociais: horista - ( 86,39 % ) ......... mensalista - ( 49,82 % ) |  |  |  | 22.38
|  |  | total geral do servico - (sem BDI) ............. |  |  |  | 201
04.01.240 |  |  | Portas e janelas de vidro temperado
72119-CS |  |  | Vidro temperado incolor, espessura 8mm, fornecimento e instalacao, inclusive guarnição de aluminio | m² | 45.94 | 267.1 | 12270.57
| 10498 | I | MASSA PARA VIDRO | KG | 1.5 | 6,61 | 9.91
| 10506 | I | VIDRO TEMPERADO INCOLOR E = 8 MM, SEM COLOCACAO | M2 | 1 | 182,45 | 182.45
| 36888 | I | GUARNICAO/MOLDURA DE ACABAMENTO PARA ESQUADRIA DE ALUMINIO ANODIZADO NATURAL, PARA 1 FACE | M | 4.44 | 14,18 | 62.95
| 88325 | M | VIDRACEIRO | H | 0.5 | 7.2765 | 3.63
| 88316 | M | SERVENTE DE OBRAS | H | 0.5 | 5.4141 | 2.7
|  |  | total de material e/ou equip. .................. |  |  |  | 255.31
|  |  | total de mao de obra................ |  |  |  | 6.33
|  |  | leis sociais: horista - ( 86,39 % ) ......... mensalista - ( 49,82 % ) |  |  |  | 5.46
|  |  | total geral do servico - (sem BDI) ............. |  |  |  | 267.1
04.01.400 |  |  | Cobertura e fechamento lateral
04.01.410 |  |  | Telhas compostas termo-acústicas
94213 |  |  | Telhamento com telha de aço/alumínio e = 0,5 mm, com até 2 águas, incluso içamento. Af_06/2016 | m² | 365.43 | 39.53 | 14445.44
| 11029 | I | HASTE RETA PARA GANCHO DE FERRO GALVANIZADO, COM ROSCA 1/4 " X 30 CM PARA FIXACAO DE TELHA METALICA, INCLUI PORCA E ARRUELAS DE VEDACAO | CJ | 4.15 | 1,13 | 4.68
| 7243 | I | TELHA DE ACO ZINCADO TRAPEZOIDAL, A = *40* MM, E = 0,5 MM, SEM PINTURA | M2 | 1.166 | 28 | 32.64
| 93281-C | I | GUINCHO ELÉTRICO DE COLUNA, CAPACIDADE 400 KG, COM MOTO FREIO, MOTOR TRIFÁSICO DE 1,25 CV - CHP DIURNO. AF_03/2016 | CHP | 0.0009 | 14.78 | 0.01
| 93282-C | I | GUINCHO ELÉTRICO DE COLUNA, CAPACIDADE 400 KG, COM MOTO FREIO, MOTOR TRIFÁSICO DE 1,25 CV - CHI DIURNO. AF_03/2016 | CHI | 0.0013 | 14.07 | 0.01
| 88323 | M | TELHADOR | H | 0.091 | 7.2765 | 0.66
| 88316 | M | SERVENTE DE OBRAS | H | 0.097 | 5.4141 | 0.52
|  |  | total de material e/ou equip. .................. |  |  |  | 37.34
|  |  | total de mao de obra................ |  |  |  | 1.18
|  |  | leis sociais: horista - ( 86,39 % ) ......... mensalista - ( 49,82 % ) |  |  |  | 1.01
|  |  | total geral do servico - (sem BDI) ............. |  |  |  | 39.53
04.01.500 |  |  | Revestimentos
04.01.510 |  |  | Revestimentos de pisos
04.01.517 |  |  | De alta resistência
84191 |  |  | Piso em granilite, marmorite ou granitina espessura 8 mm, incluso juntas de dilatacao plasticas | m² | 270.93 | 85.88 | 23267.46
| 3671 | I | JUNTA PLASTICA DE DILATACAO PARA PISOS, COR CINZA, 17 X 3 MM (ALTURA X ESPESSURA) | M | 1 | 0,90 | 0.9
| 4786 | I | PISO EM GRANILITE, MARMORITE OU GRANITINA, AGREGADO COR PRETO, CINZA, PALHA OU BRANCO, E= *8* MM (INCLUSO EXECUCAO) | M2 | 1 | 64 | 64
| 87373-C | I | ARGAMASSA TRAÇO 1:4 (CIMENTO E AREIA MÉDIA) PARA CONTRAPISO, PREPARO MANUAL. AF_06/2014 | M3 | 0.02 | 492.16 | 9.84
| 88309 | M | PEDREIRO | H | 0.6 | 7.2765 | 4.36
| 88316 | M | SERVENTE DE OBRAS | H | 0.3 | 5.4141 | 1.62
|  |  | total de material e/ou equip. .................. |  |  |  | 74.74
|  |  | total de mao de obra................ |  |  |  | 5.98
|  |  | leis sociais: horista - ( 86,39 % ) ......... mensalista - ( 49,82 % ) |  |  |  | 5.16
|  |  | total geral do servico - (sem BDI) ............. |  |  |  | 85.88
84663 |  |  | Aplicacao de verniz poliuretano fosco sobre piso, 3 demaos | m² | 270.93 | 15.04 | 4074.78
| 10478 | I | VERNIZ POLIURETANO BRILHANTE PARA MADEIRA, COM FILTRO SOLAR, USO INTERNO E EXTERNO | L | 0.25 | 22,63 | 5.65
| 3767 | I | LIXA EM FOLHA PARA PAREDE OU MADEIRA, NUMERO 120 (COR VERMELHA) | UN | 0.5 | 0,52 | 0.26
| 88310 | M | PINTOR | H | 0.6 | 7.2765 | 4.36
| 88316 | M | SERVENTE DE OBRAS | H | 0.1 | 5.4141 | 0.54
|  |  | total de material e/ou equip. .................. |  |  |  | 5.91
|  |  | total de mao de obra................ |  |  |  | 4.9
|  |  | leis sociais: horista - ( 86,39 % ) ......... mensalista - ( 49,82 % ) |  |  |  | 4.23
|  |  | total geral do servico - (sem BDI) ............. |  |  |  | 15.04
04.01.528 |  |  | Contrapiso e regularização da base
68053 |  |  | Fornecimento/instalacao lona plastica preta, para impermeabilizacao, espessura 150 micras. | m² | 270.93 | 4.02 | 1089.13
| 3777 | I | LONA PLASTICA PRETA, E= 150 MICRA | M2 | 1.1 | 1.2 | 1.32
| 88270 | M | IMPERMEABILIZADOR | H | 0.2 | 7.2765 | 1.45
|  |  | total de material e/ou equip. .................. |  |  |  | 1.32
|  |  | total de mao de obra................ |  |  |  | 1.45
|  |  | leis sociais: horista - ( 86,39 % ) ......... mensalista - ( 49,82 % ) |  |  |  | 1.25
|  |  | total geral do servico - (sem BDI) ............. |  |  |  | 4.02
73902/1 |  |  | Camada drenante com brita num 3 | m³ | 5.49 | 93.07 | 510.95
| 4722 | I | PEDRA BRITADA N. 3 (38 A 50 MM) POSTO PEDREIRA/FORNECEDOR, SEM FRETE | M3 | 1.1 | 66,29 | 72.91
| 88316 | M | SERVENTE DE OBRAS | H | 2 | 5.4141 | 10.82
|  |  | total de material e/ou equip. .................. |  |  |  | 72.91
|  |  | total de mao de obra................ |  |  |  | 10.82
|  |  | leis sociais: horista - ( 86,39 % ) ......... mensalista - ( 49,82 % ) |  |  |  | 9.34
|  |  | total geral do servico - (sem BDI) ............. |  |  |  | 93.07
83534-CS |  |  | Lastro de concreto, 20 mpa preparo mecânico, inclusos aditivo impermeabilizante, lançamento e adensamento | m³ | 12.82 | 567.65 | 7277.27
| 7325 | I | ADITIVO IMPERMEABILIZANTE DE PEGA NORMAL PARA ARGAMASSAS E CONCRETOS SEM ARMACAO | KG | 20 | 4 | 80
| 90853-C | I | CONCRETAGEM DE LAJES EM EDIFICAÇÕES UNIFAMILIARES FEITAS COM SISTEMA DE FÔRMAS MANUSEÁVEIS, COM CONCRETO USINADO BOMBEÁVEL FCK 20 MPA - LANÇAMENTO, ADENSAMENTO E ACABAMENTO. AF_06/2015 | M3 | 1 | 400 | 400
| 88309 | M | PEDREIRO | H | 2 | 7.2765 | 14.55
| 88316 | M | SERVENTE DE OBRAS | H | 6 | 5.4141 | 32.48
|  |  | total de material e/ou equip. .................. |  |  |  | 480
|  |  | total de mao de obra................ |  |  |  | 47.03
|  |  | leis sociais: horista - ( 86,39 % ) ......... mensalista - ( 49,82 % ) |  |  |  | 40.62
|  |  | total geral do servico - (sem BDI) ............. |  |  |  | 567.65
85662 |  |  | Armacao em tela de aco soldada nervurada q-92, aco ca-60, 4,2mm, malha 15x15cm | m² | 183.08 | 9.21 | 1686.16
| 21141 | I | TELA DE ACO SOLDADA NERVURADA CA-60, Q-92, (1,48 KG/M2), DIAMETRO DO FIO = 4,2 MM, LARGURA = 2,45 X 60 M DE COMPRIMENTO, ESPACAMENTO DA MALHA = 15 X 15 CM | M2 | 1.03 | 7.84 | 8.07
| 337 | I | ARAME RECOZIDO 18 BWG, 1,25 MM (0,01 KG/M) | KG | 0.015 | 11.28 | 0.16
| 88245 | M | ARMADOR | H | 0.03 | 7.2765 | 0.21
| 88316 | M | SERVENTE DE OBRAS | H | 0.06 | 5.4141 | 0.32
|  |  | total de material e/ou equip. .................. |  |  |  | 8.23
|  |  | total de mao de obra................ |  |  |  | 0.53
|  |  | leis sociais: horista - ( 86,39 % ) ......... mensalista - ( 49,82 % ) |  |  |  | 0.45
|  |  | total geral do servico - (sem BDI) ............. |  |  |  | 9.21
87630 |  |  | Contrapiso em argamassa traço 1:4 (cimento e areia), preparo mecânico com betoneira 400 l, aplicado em áreas secas sobre laje, aderido, espessura 3cm. Af_06/2014 | m² | 267.51 | 27.78 | 7431.42
| 1379 | I | CIMENTO PORTLAND COMPOSTO CP II-32 | KG | 0.5 | 0,48 | 0.24
| 7334 | I | ADITIVO ADESIVO LIQUIDO PARA ARGAMASSAS DE REVESTIMENTOS CIMENTICIOS | L | 0.435 | 9,82 | 4.27
| 87301-C | I | ARGAMASSA TRAÇO 1:4 (CIMENTO E AREIA MÉDIA) PARA CONTRAPISO, PREPARO MECÂNICO COM BETONEIRA 400 L. AF_06/2014 | M3 | 0.0431 | 397.7 | 17.14
| 88309 | M | PEDREIRO | H | 0.33 | 7.2765 | 2.4
| 88316 | M | SERVENTE DE OBRAS | H | 0.165 | 5.4141 | 0.89
|  |  | total de material e/ou equip. .................. |  |  |  | 21.65
|  |  | total de mao de obra................ |  |  |  | 3.29
|  |  | leis sociais: horista - ( 86,39 % ) ......... mensalista - ( 49,82 % ) |  |  |  | 2.84
|  |  | total geral do servico - (sem BDI) ............. |  |  |  | 27.78
97083 |  |  | Compactação mecânica de solo para execução de radier, com compactador de solos a percussão. Af_09/2017 | m² | 183.08 | 1.9 | 347.85
| 95264-C | I | COMPACTADOR DE SOLOS DE PERCUSÃO (SOQUETE) COM MOTOR A GASOLINA, POTÊNCIA 3 CV - CHP DIURNO. AF_09/2016 | CHP | 0.025 | 3.71 | 0.09
| 95265-C | I | COMPACTADOR DE SOLOS DE PERCUSÃO (SOQUETE) COM MOTOR A GASOLINA, POTÊNCIA 3 CV - CHI DIURNO. AF_09/2016 | CHI | 0.042 | 0.74 | 0.03
| 88309 | M | PEDREIRO | H | 0.045 | 7.2765 | 0.32
| 88316 | M | SERVENTE DE OBRAS | H | 0.12 | 5.4141 | 0.64
|  |  | total de material e/ou equip. .................. |  |  |  | 0.12
|  |  | total de mao de obra................ |  |  |  | 0.96
|  |  | leis sociais: horista - ( 86,39 % ) ......... mensalista - ( 49,82 % ) |  |  |  | 0.82
|  |  | total geral do servico - (sem BDI) ............. |  |  |  | 1.9
04.01.530 |  |  | Revestimentos de paredes
04.01.531 |  |  | Chapisco
87878 |  |  | Chapisco aplicado tanto em pilares e vigas de concreto como em alvenarias de paredes internas, com colher de pedreiro. Argamassa traço 1:3 com preparo manual. Af_06/2014 | m² | 232.66 | 2.69 | 625.85
| 87377-C | I | ARGAMASSA TRAÇO 1:3 (CIMENTO E AREIA GROSSA) PARA CHAPISCO CONVENCIONAL, PREPARO MANUAL. AF_06/2014 | M3 | 0.0042 | 407.43 | 1.71
| 88309 | M | PEDREIRO | H | 0.07 | 7.2765 | 0.5
| 88316 | M | SERVENTE DE OBRAS | H | 0.007 | 5.4141 | 0.03
|  |  | total de material e/ou equip. .................. |  |  |  | 1.71
|  |  | total de mao de obra................ |  |  |  | 0.53
|  |  | leis sociais: horista - ( 86,39 % ) ......... mensalista - ( 49,82 % ) |  |  |  | 0.45
|  |  | total geral do servico - (sem BDI) ............. |  |  |  | 2.69
04.01.532 |  |  | Emboço
87531 |  |  | Emboço, para recebimento de cerâmica, em argamassa traço 1:2:8, preparo mecânico com betoneira 400l, aplicado manualmente em faces internas de paredes, para ambiente com área entre 5m2 e 10m2, espessura de 20mm, com execução de taliscas. Af_06/2014 | m² | 232.66 | 20.88 | 4857.94
| 87292-C | I | ARGAMASSA TRAÇO 1:2:8 (CIMENTO, CAL E AREIA MÉDIA) PARA EMBOÇO/MASSA ÚNICA/ASSENTAMENTO DE ALVENARIA DE VEDAÇÃO, PREPARO MECÂNICO COM BETONEIRA 400 L. AF_06/2014 | M3 | 0.0376 | 359.03 | 13.49
| 88309 | M | PEDREIRO | H | 0.43 | 7.2765 | 3.12
| 88316 | M | SERVENTE DE OBRAS | H | 0.158 | 5.4141 | 0.85
|  |  | total de material e/ou equip. .................. |  |  |  | 13.49
|  |  | total de mao de obra................ |  |  |  | 3.97
|  |  | leis sociais: horista - ( 86,39 % ) ......... mensalista - ( 49,82 % ) |  |  |  | 3.42
|  |  | total geral do servico - (sem BDI) ............. |  |  |  | 20.88
04.01.550 |  |  | Revestimentos de forro
04.01.554 |  |  | Gesso autoportante acartonado
96114-CS |  |  | Forro em drywall, ru- para ambientes comerciais, inclusive estrutura de fixação. Af_05/2017_p | m² | 125.63 | 60.89 | 7649.61
| 335 | I | ARAME GALVANIZADO 10 BWG, 3,40 MM (0,0713 KG/M) | KG | 0.0426 | 11,07 | 0.47
| 39417 | I | CHAPA DE GESSO ACARTONADO, RESISTENTE A UMIDADE (RU), COR VERDE, E = 12,5 MM, 1200 X 2400 MM (L X C) | M2 | 1.0966 | 26 | 28.51
| 39427 | I | PERFIL CANALETA, FORMATO C, EM ACO ZINCADO, PARA ESTRUTURA FORRO DRYWALL, E = 0,5 MM, *46 X 18* (L X H), COMPRIMENTO 3 M | M | 3.851 | 3.75 | 14.44
| 39430 | I | PENDURAL OU PRESILHA REGULADORA, EM ACO GALVANIZADO, COM CORPO, MOLA E REBITE, PARA PERFIL TIPO CANALETA DE ESTRUTURA EM FORROS DRYWALL | UN | 1.3265 | 1,46 | 1.93
| 39432 | I | FITA DE PAPEL REFORCADA COM LAMINA DE METAL PARA REFORCO DE CANTOS DE CHAPA DE GESSO PARA DRYWALL | M | 1.4395 | 2.6 | 3.74
| 39434 | I | MASSA DE REJUNTE EM PO PARA DRYWALL, A BASE DE GESSO, SECAGEM RAPIDA, PARA TRATAMENTO DE JUNTAS DE CHAPA DE GESSO (COM ADICAO DE AGUA) | KG | 0.5202 | 4,07 | 2.11
| 39435 | I | PARAFUSO DRY WALL, EM ACO FOSFATIZADO, CABECA TROMBETA E PONTA AGULHA (TA), COMPRIMENTO 25 MM | UN | 7.974 | 0,07 | 0.55
| 39443 | I | PARAFUSO DRY WALL, EM ACO ZINCADO, CABECA LENTILHA E PONTA BROCA (LB), LARGURA 4,2 MM, COMPRIMENTO 13 MM | UN | 2.1912 | 0,16 | 0.35
| 40547 | I | PARAFUSO ZINCADO, AUTOBROCANTE, FLANGEADO, 4,2 X 19" | CENTO | 0.0132 | 18,93 | 0.24
| 88278 | M | MONTADOR DE ESTRUTURAS METALICAS | H | 0.3628 | 7.2765 | 2.63
| 88316 | M | SERVENTE DE OBRAS | H | 0.3628 | 5.4141 | 1.96
|  |  | total de material e/ou equip. .................. |  |  |  | 52.34
|  |  | total de mao de obra................ |  |  |  | 4.59
|  |  | leis sociais: horista - ( 86,39 % ) ......... mensalista - ( 49,82 % ) |  |  |  | 3.96
|  |  | total geral do servico - (sem BDI) ............. |  |  |  | 60.89
96114 |  |  | Forro em drywall, para ambientes comerciais, inclusive estrutura de fixação. Af_05/2017_p | m² | 183.08 | 52.11 | 9540.29
| 335 | I | ARAME GALVANIZADO 10 BWG, 3,40 MM (0,0713 KG/M) | KG | 0.0426 | 11,07 | 0.47
| 39413 | I | CHAPA DE GESSO ACARTONADO, STANDARD (ST), COR BRANCA, E = 12,5 MM, 1200 X 2400 MM (L X C) | M2 | 1.0966 | 18 | 19.73
| 39427 | I | PERFIL CANALETA, FORMATO C, EM ACO ZINCADO, PARA ESTRUTURA FORRO DRYWALL, E = 0,5 MM, *46 X 18* (L X H), COMPRIMENTO 3 M | M | 3.851 | 3.75 | 14.44
| 39430 | I | PENDURAL OU PRESILHA REGULADORA, EM ACO GALVANIZADO, COM CORPO, MOLA E REBITE, PARA PERFIL TIPO CANALETA DE ESTRUTURA EM FORROS DRYWALL | UN | 1.3265 | 1,46 | 1.93
| 39432 | I | FITA DE PAPEL REFORCADA COM LAMINA DE METAL PARA REFORCO DE CANTOS DE CHAPA DE GESSO PARA DRYWALL | M | 1.4395 | 2.6 | 3.74
| 39434 | I | MASSA DE REJUNTE EM PO PARA DRYWALL, A BASE DE GESSO, SECAGEM RAPIDA, PARA TRATAMENTO DE JUNTAS DE CHAPA DE GESSO (COM ADICAO DE AGUA) | KG | 0.5202 | 4,07 | 2.11
| 39435 | I | PARAFUSO DRY WALL, EM ACO FOSFATIZADO, CABECA TROMBETA E PONTA AGULHA (TA), COMPRIMENTO 25 MM | UN | 7.974 | 0,07 | 0.55
| 39443 | I | PARAFUSO DRY WALL, EM ACO ZINCADO, CABECA LENTILHA E PONTA BROCA (LB), LARGURA 4,2 MM, COMPRIMENTO 13 MM | UN | 2.1912 | 0,16 | 0.35
| 40547 | I | PARAFUSO ZINCADO, AUTOBROCANTE, FLANGEADO, 4,2 X 19" | CENTO | 0.0132 | 18,93 | 0.24
| 88278 | M | MONTADOR DE ESTRUTURAS METALICAS | H | 0.3628 | 7.2765 | 2.63
| 88316 | M | SERVENTE DE OBRAS | H | 0.3628 | 5.4141 | 1.96
|  |  | total de material e/ou equip. .................. |  |  |  | 43.56
|  |  | total de mao de obra................ |  |  |  | 4.59
|  |  | leis sociais: horista - ( 86,39 % ) ......... mensalista - ( 49,82 % ) |  |  |  | 3.96
|  |  | total geral do servico - (sem BDI) ............. |  |  |  | 52.11
04.01.560 |  |  | Pinturas
04.01.561 |  |  | Massa corrida
88496 |  |  | Aplicação e lixamento de massa látex em teto, duas demãos. Af_06/2014 | m² | 132.83 | 15.57 | 2068.16
| 3767 | I | LIXA EM FOLHA PARA PAREDE OU MADEIRA, NUMERO 120 (COR VERMELHA) | UN | 0.1 | 0,52 | 0.05
| 4051 | I | MASSA CORRIDA PVA PARA PAREDES INTERNAS | 18L | 0.0489 | 45 | 2.2
| 88310 | M | PINTOR | H | 0.8 | 7.2765 | 5.82
| 88316 | M | SERVENTE DE OBRAS | H | 0.247 | 5.4141 | 1.33
|  |  | total de material e/ou equip. .................. |  |  |  | 2.25
|  |  | total de mao de obra................ |  |  |  | 7.15
|  |  | leis sociais: horista - ( 86,39 % ) ......... mensalista - ( 49,82 % ) |  |  |  | 6.17
|  |  | total geral do servico - (sem BDI) ............. |  |  |  | 15.57
88497 |  |  | Aplicação e lixamento de massa látex em paredes, duas demãos. Af_06/2014 | m² | 322.82 | 8.81 | 2844.04
| 3767 | I | LIXA EM FOLHA PARA PAREDE OU MADEIRA, NUMERO 120 (COR VERMELHA) | UN | 0.1 | 0,52 | 0.05
| 4051 | I | MASSA CORRIDA PVA PARA PAREDES INTERNAS | 18L | 0.0489 | 45 | 2.2
| 88310 | M | PINTOR | H | 0.4 | 7.2765 | 2.91
| 88316 | M | SERVENTE DE OBRAS | H | 0.114 | 5.4141 | 0.61
|  |  | total de material e/ou equip. .................. |  |  |  | 2.25
|  |  | total de mao de obra................ |  |  |  | 3.52
|  |  | leis sociais: horista - ( 86,39 % ) ......... mensalista - ( 49,82 % ) |  |  |  | 3.04
|  |  | total geral do servico - (sem BDI) ............. |  |  |  | 8.81
04.01.569 |  |  | Com tinta acrílica
88488 |  |  | Aplicação manual de pintura com tinta látex acrílica em teto, duas demãos. Af_06/2014 | m² | 132.83 | 9.77 | 1297.74
| 7356 | I | TINTA ACRILICA PREMIUM, COR BRANCO FOSCO | L | 0.33 | 16,92 | 5.58
| 88310 | M | PINTOR | H | 0.244 | 7.2765 | 1.77
| 88316 | M | SERVENTE DE OBRAS | H | 0.089 | 5.4141 | 0.48
|  |  | total de material e/ou equip. .................. |  |  |  | 5.58
|  |  | total de mao de obra................ |  |  |  | 2.25
|  |  | leis sociais: horista - ( 86,39 % ) ......... mensalista - ( 49,82 % ) |  |  |  | 1.94
|  |  | total geral do servico - (sem BDI) ............. |  |  |  | 9.77
88489 |  |  | Aplicação manual de pintura com tinta látex acrílica em paredes, duas demãos. Af_06/2014 | m² | 322.82 | 8.8 | 2840.81
| 7356 | I | TINTA ACRILICA PREMIUM, COR BRANCO FOSCO | L | 0.33 | 16,92 | 5.58
| 88310 | M | PINTOR | H | 0.187 | 7.2765 | 1.36
| 88316 | M | SERVENTE DE OBRAS | H | 0.069 | 5.4141 | 0.37
|  |  | total de material e/ou equip. .................. |  |  |  | 5.58
|  |  | total de mao de obra................ |  |  |  | 1.73
|  |  | leis sociais: horista - ( 86,39 % ) ......... mensalista - ( 49,82 % ) |  |  |  | 1.49
|  |  | total geral do servico - (sem BDI) ............. |  |  |  | 8.8
04.01.600 |  |  | Impermeabilizações
84663 |  |  | Aplicacao de verniz poliuretano fosco sobre piso de pedras decorativas, 3 demaos | m² | 168.71 | 15.04 | 2537.39
| 10478 | I | VERNIZ POLIURETANO BRILHANTE PARA MADEIRA, COM FILTRO SOLAR, USO INTERNO E EXTERNO | L | 0.25 | 22,63 | 5.65
| 3767 | I | LIXA EM FOLHA PARA PAREDE OU MADEIRA, NUMERO 120 (COR VERMELHA) | UN | 0.5 | 0,52 | 0.26
| 88310 | M | PINTOR | H | 0.6 | 7.2765 | 4.36
| 88316 | M | SERVENTE DE OBRAS | H | 0.1 | 5.4141 | 0.54
|  |  | total de material e/ou equip. .................. |  |  |  | 5.91
|  |  | total de mao de obra................ |  |  |  | 4.9
|  |  | leis sociais: horista - ( 86,39 % ) ......... mensalista - ( 49,82 % ) |  |  |  | 4.23
|  |  | total geral do servico - (sem BDI) ............. |  |  |  | 15.04
04.01.700 |  |  | Acabamentos e arremates
04.01.701 |  |  | Rodapés
98685 |  |  | Rodapé em granito, altura 10 cm. Af_06/2018 | m | 109.44 | 44.8 | 4902.91
| 20231 | I | RODAPE OU RODABANCADA EM GRANITO, POLIDO, TIPO ANDORINHA/ QUARTZ/ CASTELO/ CORUMBA OU OUTROS EQUIVALENTES DA REGIAO, H= 10 CM, E= *2,0* CM | M | 1.04 | 36 | 37.44
| 34356 | I | REJUNTE BRANCO, CIMENTICIO | KG | 0.12 | 3,15 | 0.37
| 37595 | I | ARGAMASSA COLANTE TIPO ACIII | KG | 0.8614 | 1,68 | 1.44
| 88274 | M | MARMORISTA / GRANITEIRO | H | 0.299 | 7.2765 | 2.17
| 88316 | M | SERVENTE DE OBRAS | H | 0.15 | 5.4141 | 0.81
|  |  | total de material e/ou equip. .................. |  |  |  | 39.25
|  |  | total de mao de obra................ |  |  |  | 2.98
|  |  | leis sociais: horista - ( 86,39 % ) ......... mensalista - ( 49,82 % ) |  |  |  | 2.57
|  |  | total geral do servico - (sem BDI) ............. |  |  |  | 44.8
04.01.702 |  |  | Soleiras
98689 |  |  | Soleira em granito, largura 15 cm, espessura 2,0 cm. Af_06/2018 | m | 7.2 | 66.31 | 477.43
| 20232 | I | SOLEIRA EM GRANITO, POLIDO, TIPO ANDORINHA/ QUARTZ/ CASTELO/ CORUMBA OU OUTROS EQUIVALENTES DA REGIAO, L= *15* CM, E= *2,0* CM | M | 1 | 54 | 54
| 37595 | I | ARGAMASSA COLANTE TIPO ACIII | KG | 1.29 | 1,68 | 2.16
| 88274 | M | MARMORISTA / GRANITEIRO | H | 0.547 | 7.2765 | 3.98
| 88316 | M | SERVENTE DE OBRAS | H | 0.273 | 5.4141 | 1.47
|  |  | total de material e/ou equip. .................. |  |  |  | 56.16
|  |  | total de mao de obra................ |  |  |  | 5.45
|  |  | leis sociais: horista - ( 86,39 % ) ......... mensalista - ( 49,82 % ) |  |  |  | 4.7
|  |  | total geral do servico - (sem BDI) ............. |  |  |  | 66.31
04.01.703 |  |  | Peitoris
84088-CS |  |  | Peitoril em granito, largura de 15cm, assentado com argamassa traco 1:4 (cimento e areia media), preparo manual da argamassa | m | 30.6 | 112.6 | 3445.56
| COD66 | I | ABAULAMENTO 002 EM GRANITO OU MÁRMORE | UN | 2 | 24 | 48
| 20232 | I | SOLEIRA EM GRANITO, POLIDO, TIPO ANDORINHA/ QUARTZ/ CASTELO/ CORUMBA OU OUTROS EQUIVALENTES DA REGIAO, L= *15* CM, E= *2,0* CM | M | 1 | 54 | 54
| 88631-C | I | ARGAMASSA TRAÇO 1:4 (CIMENTO E AREIA MÉDIA), PREPARO MANUAL. AF_08/2014 | M3 | 0.003 | 389.79 | 1.16
| 88274 | M | MARMORISTA / GRANITEIRO | H | 0.4 | 7.2765 | 2.91
| 88316 | M | SERVENTE DE OBRAS | H | 0.4 | 5.4141 | 2.16
|  |  | total de material e/ou equip. .................. |  |  |  | 103.16
|  |  | total de mao de obra................ |  |  |  | 5.07
|  |  | leis sociais: horista - ( 86,39 % ) ......... mensalista - ( 49,82 % ) |  |  |  | 4.37
|  |  | total geral do servico - (sem BDI) ............. |  |  |  | 112.6
04.01.710 |  |  | Platibandas
13.168.0015-0 |  |  | Revestimento de fachada ou areas int.c/painel alum.composto, sendo duas laminas alum.c/0,3mm esp.,pint.pvdf-nano autolimp ante (fluor carbono de nanotecnol.),anti-incrustantes,sist. Coil coating,esp.composto 4mm,pint.protegida por filme havy duty faces pi | m² | 94.06 | 310 | 29158.6
| COD67 | I | REVESTIMENTO DE FACHADA OU AREAS INT.C/PAINEL ALUM.COMPOSTO, SENDO DUAS LAMINAS ALUM.C/0,3MM ESP.,PINT.PVDF-NANO AUTOLIMP ANTE (FLUOR CARBONO DE NANOTECNOL.),ANTI-INCRUSTANTES,SIST. COIL COATING,ESP.COMPOSTO 4MM,PINT.PROTEGIDA POR FILME HAVY DUTY FACES PI - (INSTALADO) | M2 | 1 | 310 | 310
|  |  | total de material e/ou equip. .................. |  |  |  | 310
|  |  | total de mao de obra................ |  |  |  | 0
|  |  | leis sociais: horista - ( 86,39 % ) ......... mensalista - ( 49,82 % ) |  |  |  | 0
|  |  | total geral do servico - (sem BDI) ............. |  |  |  | 310
04.03.000 |  |  | Interiores
04.03.100 |  |  | Aplicações e equipamentos
04.03.104 |  |  | Mobiliário
10-14-86-CB |  |  | Tampo para bancada úmida - aço inox n.18 (18:8) | m² | 19.6 | 2048.73 | 40155.1
| 10630-1 | I | ARGAMASSA DE CIMENTO COM AREIA GROSSA 1:3 | M3 | 0.0041 | 450 | 1.84
| 77605-C | I | TAMPO PARA BANCADA; AÇO INOX. N.18 - 0/2000MM . 18.8 | M2 | 1 | 2000 | 2000
| 88309 | M | PEDREIRO | H | 2 | 7.2765 | 14.55
| 88316 | M | SERVENTE DE OBRAS | H | 1.96 | 5.4141 | 10.61
|  |  | total de material e/ou equip. .................. |  |  |  | 2001.84
|  |  | total de mao de obra................ |  |  |  | 25.16
|  |  | leis sociais: horista - ( 86,39 % ) ......... mensalista - ( 49,82 % ) |  |  |  | 21.73
|  |  | total geral do servico - (sem BDI) ............. |  |  |  | 2048.73
05.00.000 |  |  | Instalações hidráulicas e sanitárias
05.01.000 |  |  | Água fria
05.01.200 |  |  | Tubulações e conexões de pvc rígido
05.01.201 |  |  | Tubo
89356 |  |  | Tubo, pvc, soldável, dn 25mm, instalado em ramal ou sub-ramal de água - fornecimento e instalação. Af_12/2014 | m | 77.44 | 12.26 | 949.41
| 38383 | I | LIXA D'AGUA EM FOLHA, GRAO 100 | UN | 0.123 | 1,72 | 0.21
| 9868 | I | TUBO PVC, SOLDAVEL, DN 25 MM, AGUA FRIA (NBR-5648) | M | 1.061 | 3 | 3.18
| 88267 | M | ENCANADOR OU BOMBEIRO HIDRAULICO | H | 0.369 | 7.5255 | 2.77
| 88248 | M | AUXILIAR DE ENCANADOR OU BOMBEIRO HIDRAULICO | H | 0.369 | 5.4141 | 1.99
|  |  | total de material e/ou equip. .................. |  |  |  | 3.39
|  |  | total de mao de obra................ |  |  |  | 4.76
|  |  | leis sociais: horista - ( 86,39 % ) ......... mensalista - ( 49,82 % ) |  |  |  | 4.11
|  |  | total geral do servico - (sem BDI) ............. |  |  |  | 12.26
89448 |  |  | Tubo, pvc, soldável, dn 40mm, instalado em prumada de água - fornecimento e instalação. Af_12/2014 | m | 11.77 | 8.3 | 97.69
| 38383 | I | LIXA D'AGUA EM FOLHA, GRAO 100 | UN | 0.008 | 1,72 | 0.01
| 9874 | I | TUBO PVC, SOLDAVEL, DN 40 MM, AGUA FRIA (NBR-5648) | M | 1.061 | 7.3 | 7.74
| 88267 | M | ENCANADOR OU BOMBEIRO HIDRAULICO | H | 0.024 | 7.5255 | 0.18
| 88248 | M | AUXILIAR DE ENCANADOR OU BOMBEIRO HIDRAULICO | H | 0.024 | 5.4141 | 0.12
|  |  | total de material e/ou equip. .................. |  |  |  | 7.75
|  |  | total de mao de obra................ |  |  |  | 0.3
|  |  | leis sociais: horista - ( 86,39 % ) ......... mensalista - ( 49,82 % ) |  |  |  | 0.25
|  |  | total geral do servico - (sem BDI) ............. |  |  |  | 8.3
05.01.207 |  |  | Joelho
89362 |  |  | Joelho 90 graus, pvc, soldável, dn 25mm, instalado em ramal ou sub-ramal de água - fornecimento e instalação. Af_12/2014 | un | 16 | 4.9 | 78.4
| 122 | I | ADESIVO PLASTICO PARA PVC, FRASCO COM 850 GR | UN | 0.007 | 54,92 | 0.38
| 20083 | I | SOLUCAO LIMPADORA PARA PVC, FRASCO COM 1000 CM3 | UN | 0.008 | 47.48 | 0.37
| 3529 | I | JOELHO PVC, SOLDAVEL, 90 GRAUS, 25 MM, PARA AGUA FRIA PREDIAL | UN | 1 | 0,48 | 0.48
| 38383 | I | LIXA D'AGUA EM FOLHA, GRAO 100 | UN | 0.05 | 1,72 | 0.08
| 88267 | M | ENCANADOR OU BOMBEIRO HIDRAULICO | H | 0.15 | 7.5255 | 1.12
| 88248 | M | AUXILIAR DE ENCANADOR OU BOMBEIRO HIDRAULICO | H | 0.15 | 5.4141 | 0.81
|  |  | total de material e/ou equip. .................. |  |  |  | 1.31
|  |  | total de mao de obra................ |  |  |  | 1.93
|  |  | leis sociais: horista - ( 86,39 % ) ......... mensalista - ( 49,82 % ) |  |  |  | 1.66
|  |  | total geral do servico - (sem BDI) ............. |  |  |  | 4.9
89366 |  |  | Joelho 90 graus com bucha de latão, pvc, soldável, dn 25mm, x 3/4? Instalado em ramal ou sub-ramal de água - fornecimento e instalação. Af_12/2014 | un | 3 | 9.24 | 27.72
| 122 | I | ADESIVO PLASTICO PARA PVC, FRASCO COM 850 GR | UN | 0.007 | 54,92 | 0.38
| 20083 | I | SOLUCAO LIMPADORA PARA PVC, FRASCO COM 1000 CM3 | UN | 0.008 | 47.48 | 0.37
| 3524 | I | JOELHO PVC, SOLDAVEL, COM BUCHA DE LATAO, 90 GRAUS, 25 MM X 3/4", PARA AGUA FRIA PREDIAL | UN | 1 | 4,82 | 4.82
| 38383 | I | LIXA D'AGUA EM FOLHA, GRAO 100 | UN | 0.05 | 1,72 | 0.08
| 88267 | M | ENCANADOR OU BOMBEIRO HIDRAULICO | H | 0.15 | 7.5255 | 1.12
| 88248 | M | AUXILIAR DE ENCANADOR OU BOMBEIRO HIDRAULICO | H | 0.15 | 5.4141 | 0.81
|  |  | total de material e/ou equip. .................. |  |  |  | 5.65
|  |  | total de mao de obra................ |  |  |  | 1.93
|  |  | leis sociais: horista - ( 86,39 % ) ......... mensalista - ( 49,82 % ) |  |  |  | 1.66
|  |  | total geral do servico - (sem BDI) ............. |  |  |  | 9.24
89497 |  |  | Joelho 90 graus, pvc, soldável, dn 40mm, instalado em prumada de água - fornecimento e instalação. Af_12/2014 | un | 4 | 6.91 | 27.64
| 122 | I | ADESIVO PLASTICO PARA PVC, FRASCO COM 850 GR | UN | 0.012 | 54,92 | 0.65
| 20083 | I | SOLUCAO LIMPADORA PARA PVC, FRASCO COM 1000 CM3 | UN | 0.014 | 47.48 | 0.66
| 3535 | I | JOELHO PVC, SOLDAVEL, 90 GRAUS, 40 MM, PARA AGUA FRIA PREDIAL | UN | 1 | 3,45 | 3.45
| 38383 | I | LIXA D'AGUA EM FOLHA, GRAO 100 | UN | 0.02 | 1,72 | 0.03
| 88267 | M | ENCANADOR OU BOMBEIRO HIDRAULICO | H | 0.089 | 7.5255 | 0.66
| 88248 | M | AUXILIAR DE ENCANADOR OU BOMBEIRO HIDRAULICO | H | 0.089 | 5.4141 | 0.48
|  |  | total de material e/ou equip. .................. |  |  |  | 4.79
|  |  | total de mao de obra................ |  |  |  | 1.14
|  |  | leis sociais: horista - ( 86,39 % ) ......... mensalista - ( 49,82 % ) |  |  |  | 0.98
|  |  | total geral do servico - (sem BDI) ............. |  |  |  | 6.91
05.01.209 |  |  | Tê
89395 |  |  | Te, pvc, soldável, dn 25mm, instalado em ramal ou sub-ramal de água - fornecimento e instalação. Af_12/2014 | un | 15 | 6.9 | 103.5
| 122 | I | ADESIVO PLASTICO PARA PVC, FRASCO COM 850 GR | UN | 0.011 | 54,92 | 0.6
| 20083 | I | SOLUCAO LIMPADORA PARA PVC, FRASCO COM 1000 CM3 | UN | 0.012 | 47.48 | 0.56
| 38383 | I | LIXA D'AGUA EM FOLHA, GRAO 100 | UN | 0.075 | 1,72 | 0.12
| 7139 | I | TE SOLDAVEL, PVC, 90 GRAUS, 25 MM, PARA AGUA FRIA PREDIAL (NBR 5648) | UN | 1 | 0,82 | 0.82
| 88267 | M | ENCANADOR OU BOMBEIRO HIDRAULICO | H | 0.2 | 7.5255 | 1.5
| 88248 | M | AUXILIAR DE ENCANADOR OU BOMBEIRO HIDRAULICO | H | 0.2 | 5.4141 | 1.08
|  |  | total de material e/ou equip. .................. |  |  |  | 2.1
|  |  | total de mao de obra................ |  |  |  | 2.58
|  |  | leis sociais: horista - ( 86,39 % ) ......... mensalista - ( 49,82 % ) |  |  |  | 2.22
|  |  | total geral do servico - (sem BDI) ............. |  |  |  | 6.9
89623 |  |  | Te, pvc, soldável, dn 40mm, instalado em prumada de água - fornecimento e instalação. Af_12/2014 | un | 2 | 10.88 | 21.76
| 122 | I | ADESIVO PLASTICO PARA PVC, FRASCO COM 850 GR | UN | 0.018 | 54,92 | 0.98
| 20083 | I | SOLUCAO LIMPADORA PARA PVC, FRASCO COM 1000 CM3 | UN | 0.021 | 47.48 | 0.99
| 38383 | I | LIXA D'AGUA EM FOLHA, GRAO 100 | UN | 0.03 | 1,72 | 0.05
| 7141 | I | TE SOLDAVEL, PVC, 90 GRAUS, 40 MM, PARA AGUA FRIA PREDIAL (NBR 5648) | UN | 1 | 6,01 | 6.01
| 88267 | M | ENCANADOR OU BOMBEIRO HIDRAULICO | H | 0.119 | 7.5255 | 0.89
| 88248 | M | AUXILIAR DE ENCANADOR OU BOMBEIRO HIDRAULICO | H | 0.119 | 5.4141 | 0.64
|  |  | total de material e/ou equip. .................. |  |  |  | 8.03
|  |  | total de mao de obra................ |  |  |  | 1.53
|  |  | leis sociais: horista - ( 86,39 % ) ......... mensalista - ( 49,82 % ) |  |  |  | 1.32
|  |  | total geral do servico - (sem BDI) ............. |  |  |  | 10.88
05.01.500 |  |  | Aparelhos e acessórios sanitários
05.01.501 |  |  | Lavatório individual
86936 |  |  | Cuba de embutir de aço inoxidável média, incluso válvula tipo americana e sifão tipo garrafa em metal cromado - fornecimento e instalação. Af_12/2013 | un | 8 | 307.34 | 2458.72
| 86878-C | I | VÁLVULA EM METAL CROMADO TIPO AMERICANA 3.1/2" X 1.1/2" PARA PIA - FORNECIMENTO E INSTALAÇÃO. AF_12/2013 | UN | 1 | 47.4 | 47.4
| 86881-C | I | SIFÃO DO TIPO GARRAFA EM METAL CROMADO 1 X 1.1/2" - FORNECIMENTO E INSTALAÇÃO. AF_12/2013 | UN | 1 | 133.76 | 133.76
| 86900-C | I | CUBA DE EMBUTIR DE AÇO INOXIDÁVEL MÉDIA - FORNECIMENTO E INSTALAÇÃO. AF_12/2013 | UN | 1 | 126.18 | 126.18
|  |  | total de material e/ou equip. .................. |  |  |  | 307.34
|  |  | total de mao de obra................ |  |  |  | 0
|  |  | leis sociais: horista - ( 86,39 % ) ......... mensalista - ( 49,82 % ) |  |  |  | 0
|  |  | total geral do servico - (sem BDI) ............. |  |  |  | 307.34
05.01.512 |  |  | Torneira
410127-CDH |  |  | Torneira tipo pressmatic de mesa | un | 8 | 644.32 | 5154.56
| 3146 | I | FITA VEDA ROSCA EM ROLOS DE 18 MM X 10 M (L X C) | UN | 0.94 | 3,69 | 3.46
| 36795 | I | TORNEIRA CROMADA DE MESA PARA LAVATORIO COM SENSOR DE PRESENCA | UN | 1 | 607.13 | 607.13
| 88267 | M | ENCANADOR OU BOMBEIRO HIDRAULICO | H | 1.4 | 7.5255 | 10.53
| 88248 | M | AUXILIAR DE ENCANADOR OU BOMBEIRO HIDRAULICO | H | 1.4 | 5.4141 | 7.57
|  |  | total de material e/ou equip. .................. |  |  |  | 610.59
|  |  | total de mao de obra................ |  |  |  | 18.1
|  |  | leis sociais: horista - ( 86,39 % ) ......... mensalista - ( 49,82 % ) |  |  |  | 15.63
|  |  | total geral do servico - (sem BDI) ............. |  |  |  | 644.32
05.01.516 |  |  | Registro de gaveta
94792 |  |  | Registro de gaveta bruto, latão, roscável, 1?, com acabamento e canopla cromados, instalado em reservação de água de edificação que possua reservatório de fibra/fibrocimento ? Fornecimento e instalação. Af_06/2016 | un | 12 | 57.78 | 693.36
| 3148 | I | FITA VEDA ROSCA EM ROLOS DE 18 MM X 50 M (L X C) | UN | 0.0095 | 13,61 | 0.12
| 6013 | I | REGISTRO GAVETA COM ACABAMENTO E CANOPLA CROMADOS, SIMPLES, BITOLA 1 " (REF 1509) | UN | 1 | 39.01 | 39.01
| 88267 | M | ENCANADOR OU BOMBEIRO HIDRAULICO | H | 0.7745 | 7.5255 | 5.82
| 88248 | M | AUXILIAR DE ENCANADOR OU BOMBEIRO HIDRAULICO | H | 0.7745 | 5.4141 | 4.19
|  |  | total de material e/ou equip. .................. |  |  |  | 39.13
|  |  | total de mao de obra................ |  |  |  | 10.01
|  |  | leis sociais: horista - ( 86,39 % ) ......... mensalista - ( 49,82 % ) |  |  |  | 8.64
|  |  | total geral do servico - (sem BDI) ............. |  |  |  | 57.78
94794 |  |  | Registro de gaveta bruto, latão, roscável, 1 1/2?, com acabamento e canopla cromados, instalado em reservação de água de edificação que possua reservatório de fibra/fibrocimento ? Fornecimento e instalação. Af_06/2016 | un | 1 | 73.36 | 73.36
| 3148 | I | FITA VEDA ROSCA EM ROLOS DE 18 MM X 50 M (L X C) | UN | 0.019 | 13,61 | 0.25
| 6015 | I | REGISTRO GAVETA COM ACABAMENTO E CANOPLA CROMADOS, SIMPLES, BITOLA 1 1/2 " (REF 1509) | UN | 1 | 54.1 | 54.1
| 88267 | M | ENCANADOR OU BOMBEIRO HIDRAULICO | H | 0.789 | 7.5255 | 5.93
| 88248 | M | AUXILIAR DE ENCANADOR OU BOMBEIRO HIDRAULICO | H | 0.789 | 5.4141 | 4.27
|  |  | total de material e/ou equip. .................. |  |  |  | 54.35
|  |  | total de mao de obra................ |  |  |  | 10.2
|  |  | leis sociais: horista - ( 86,39 % ) ......... mensalista - ( 49,82 % ) |  |  |  | 8.81
|  |  | total geral do servico - (sem BDI) ............. |  |  |  | 73.36
05.02.000 |  |  | Água quente
05.02.100 |  |  | Tubulações e conexões de cobre
05.02.101 |  |  | Tubo
92275 |  |  | Tubo em cobre rígido, dn 22 mm, classe e, sem isolamento, instalado em prumada ? Fornecimento e instalação. Af_12/2015 | m | 37.78 | 22.65 | 855.71
| 12743 | I | TUBO DE COBRE CLASSE "E", DN = 22 MM, PARA INSTALACAO HIDRAULICA PREDIAL | M | 1.0211 | 21.1 | 21.54
| 88248 | M | AUXILIAR DE ENCANADOR OU BOMBEIRO HIDRAULICO | H | 0.047 | 5.4141 | 0.25
| 88267 | M | ENCANADOR OU BOMBEIRO HIDRAULICO | H | 0.047 | 7.5255 | 0.35
|  |  | total de material e/ou equip. .................. |  |  |  | 21.54
|  |  | total de mao de obra................ |  |  |  | 0.6
|  |  | leis sociais: horista - ( 86,39 % ) ......... mensalista - ( 49,82 % ) |  |  |  | 0.51
|  |  | total geral do servico - (sem BDI) ............. |  |  |  | 22.65
92276 |  |  | Tubo em cobre rígido, dn 28 mm, classe e, sem isolamento, instalado em prumada ? Fornecimento e instalação. Af_12/2015 | m | 30.99 | 28.66 | 888.17
| 12744 | I | TUBO DE COBRE CLASSE "E", DN = 28 MM, PARA INSTALACAO HIDRAULICA PREDIAL | M | 1.0211 | 26.76 | 27.32
| 88248 | M | AUXILIAR DE ENCANADOR OU BOMBEIRO HIDRAULICO | H | 0.056 | 5.4141 | 0.3
| 88267 | M | ENCANADOR OU BOMBEIRO HIDRAULICO | H | 0.056 | 7.5255 | 0.42
|  |  | total de material e/ou equip. .................. |  |  |  | 27.32
|  |  | total de mao de obra................ |  |  |  | 0.72
|  |  | leis sociais: horista - ( 86,39 % ) ......... mensalista - ( 49,82 % ) |  |  |  | 0.62
|  |  | total geral do servico - (sem BDI) ............. |  |  |  | 28.66
05.02.106 |  |  | Cotovelo
92287 |  |  | Cotovelo em cobre, dn 22 mm, 90 graus, sem anel de solda, instalado em prumada fornecimento e instalação. Af_12/2015 | un | 24 | 8.38 | 201.12
| 12715 | I | COTOVELO DE COBRE 90 GRAUS (REF 607) SEM ANEL DE SOLDA, BOLSA X BOLSA, 22 MM | UN | 1 | 4.57 | 4.57
| 12732 | I | SOLDA ESTANHO/COBRE PARA CONEXOES DE COBRE, FIO 2,5 MM, CARRETEL 500 GR (SEM CHUMBO) | UN | 0.0048 | 245,35 | 1.17
| 38383 | I | LIXA D'AGUA EM FOLHA, GRAO 100 | UN | 0.0432 | 1,72 | 0.07
| 39897 | I | PASTA PARA SOLDA DE TUBOS E CONEXOES DE COBRE (EMBALAGEM COM 250 G) | UN | 0.0063 | 44,98 | 0.28
| 88248 | M | AUXILIAR DE ENCANADOR OU BOMBEIRO HIDRAULICO | H | 0.096 | 5.4141 | 0.51
| 88267 | M | ENCANADOR OU BOMBEIRO HIDRAULICO | H | 0.096 | 7.5255 | 0.72
|  |  | total de material e/ou equip. .................. |  |  |  | 6.09
|  |  | total de mao de obra................ |  |  |  | 1.23
|  |  | leis sociais: horista - ( 86,39 % ) ......... mensalista - ( 49,82 % ) |  |  |  | 1.06
|  |  | total geral do servico - (sem BDI) ............. |  |  |  | 8.38
92288 |  |  | Cotovelo em cobre, dn 28 mm, 90 graus, sem anel de solda, instalado em prumada ? Fornecimento e instalação. Af_12/2015 | un | 2 | 12.47 | 24.94
| 12716 | I | COTOVELO DE COBRE 90 GRAUS (REF 607) SEM ANEL DE SOLDA, BOLSA X BOLSA, 28 MM | UN | 1 | 7.73 | 7.73
| 12732 | I | SOLDA ESTANHO/COBRE PARA CONEXOES DE COBRE, FIO 2,5 MM, CARRETEL 500 GR (SEM CHUMBO) | UN | 0.0064 | 245,35 | 1.57
| 38383 | I | LIXA D'AGUA EM FOLHA, GRAO 100 | UN | 0.0504 | 1,72 | 0.08
| 39897 | I | PASTA PARA SOLDA DE TUBOS E CONEXOES DE COBRE (EMBALAGEM COM 250 G) | UN | 0.0083 | 44,98 | 0.37
| 88248 | M | AUXILIAR DE ENCANADOR OU BOMBEIRO HIDRAULICO | H | 0.114 | 5.4141 | 0.61
| 88267 | M | ENCANADOR OU BOMBEIRO HIDRAULICO | H | 0.114 | 7.5255 | 0.85
|  |  | total de material e/ou equip. .................. |  |  |  | 9.75
|  |  | total de mao de obra................ |  |  |  | 1.46
|  |  | leis sociais: horista - ( 86,39 % ) ......... mensalista - ( 49,82 % ) |  |  |  | 1.26
|  |  | total geral do servico - (sem BDI) ............. |  |  |  | 12.47
05.02.107 |  |  | Tê
72723 |  |  | Te de cobre 22mm ligação soldada - fornecimento e instalacao | un | 8 | 5.92 | 47.36
| 12734 | I | TE DE COBRE (REF 611) SEM ANEL DE SOLDA, BOLSA X BOLSA X BOLSA, 22 MM | UN | 1 | 5.71 | 5.71
| 13388 | I | SOLDA EM BARRA DE ESTANHO-CHUMBO 50/50 | KG | 0.0035 | 61,31 | 0.21
|  |  | total de material e/ou equip. .................. |  |  |  | 5.92
|  |  | total de mao de obra................ |  |  |  | 0
|  |  | leis sociais: horista - ( 86,39 % ) ......... mensalista - ( 49,82 % ) |  |  |  | 0
|  |  | total geral do servico - (sem BDI) ............. |  |  |  | 5.92
72724 |  |  | Te de cobre 28mm ligação soldada - fornecimento e instalacao | un | 2 | 9.5 | 19
| 12735 | I | TE DE COBRE (REF 611) SEM ANEL DE SOLDA, BOLSA X BOLSA X BOLSA, 28 MM | UN | 1 | 9.29 | 9.29
| 13388 | I | SOLDA EM BARRA DE ESTANHO-CHUMBO 50/50 | KG | 0.0035 | 61,31 | 0.21
|  |  | total de material e/ou equip. .................. |  |  |  | 9.5
|  |  | total de mao de obra................ |  |  |  | 0
|  |  | leis sociais: horista - ( 86,39 % ) ......... mensalista - ( 49,82 % ) |  |  |  | 0
|  |  | total geral do servico - (sem BDI) ............. |  |  |  | 9.5
05.02.400 |  |  | Equipamentos e acessórios
05.02.404 |  |  | Reservatório de água quente
34477 |  |  | Aquecedor solar capacidade do reservatorio 600 l, inclui 6 placas coletoras de 1,42 m2 | un | 1 | 5169.99 | 5169.99
| COD161 | I | AQUECEDOR SOLAR CAPACIDADE DO RESERVATORIO 600 L, INCLUI 6 PLACAS COLETORAS DE 1,42 M2 | UN | 1 | 5169.99 | 5169.99
|  |  | total de material e/ou equip. .................. |  |  |  | 5169.99
|  |  | total de mao de obra................ |  |  |  | 0
|  |  | leis sociais: horista - ( 86,39 % ) ......... mensalista - ( 49,82 % ) |  |  |  | 0
|  |  | total geral do servico - (sem BDI) ............. |  |  |  | 5169.99
05.03.000 |  |  | Drenagem de águas pluviais
05.03.100 |  |  | Tubulações e conexões de ferro fundido
05.03.114 |  |  | Grelha hemisférica
C1438-CI |  |  | Grelha hemisférica ferro fundido d=80mm (3") | un | 6 | 43.7 | 262.2
| COD77 | I | GRELHA HEMISFERICA DE FF. - 75MM (3) | UN | 1 | 42.27 | 42.27
| 88248 | M | AUXILIAR DE ENCANADOR OU BOMBEIRO HIDRAULICO | H | 0.06 | 5.4141 | 0.32
| 88267 | M | ENCANADOR OU BOMBEIRO HIDRAULICO | H | 0.06 | 7.5255 | 0.45
|  |  | total de material e/ou equip. .................. |  |  |  | 42.27
|  |  | total de mao de obra................ |  |  |  | 0.77
|  |  | leis sociais: horista - ( 86,39 % ) ......... mensalista - ( 49,82 % ) |  |  |  | 0.66
|  |  | total geral do servico - (sem BDI) ............. |  |  |  | 43.7
C1438-CI2 |  |  | Calha de piso cpm grelha PVC ref. Tigre | m | 18 | 272.04 | 4896.72
| COD120 | I | CALHA DE PISO CPM GRELHA PVC REF. TIGRE | UN | 1 | 260 | 260
| 88267 | M | ENCANADOR OU BOMBEIRO HIDRAULICO | H | 0.5 | 7.5255 | 3.76
| 88316 | M | SERVENTE DE OBRAS | H | 0.5 | 5.4141 | 2.7
|  |  | total de material e/ou equip. .................. |  |  |  | 260
|  |  | total de mao de obra................ |  |  |  | 6.46
|  |  | leis sociais: horista - ( 86,39 % ) ......... mensalista - ( 49,82 % ) |  |  |  | 5.58
|  |  | total geral do servico - (sem BDI) ............. |  |  |  | 272.04
05.03.300 |  |  | Tubulações e conexões de pvc
05.03.301 |  |  | Tubo
89512 |  |  | Tubo pvc, série r, água pluvial, dn 100 mm, fornecido e instalado em ramal de encaminhamento. Af_12/2014 | m | 36.8 | 33.25 | 1223.6
| 122 | I | ADESIVO PLASTICO PARA PVC, FRASCO COM 850 GR | UN | 0.0429 | 54,92 | 2.35
| 20083 | I | SOLUCAO LIMPADORA PARA PVC, FRASCO COM 1000 CM3 | UN | 0.0701 | 47.48 | 3.32
| 38383 | I | LIXA D'AGUA EM FOLHA, GRAO 100 | UN | 0.1485 | 1,72 | 0.25
| 9841 | I | TUBO PVC, SERIE R, DN 100 MM, PARA ESGOTO OU AGUAS PLUVIAIS PREDIAL (NBR 5688) | M | 1.04 | 16 | 16.64
| 88267 | M | ENCANADOR OU BOMBEIRO HIDRAULICO | H | 0.445 | 7.5255 | 3.34
| 88248 | M | AUXILIAR DE ENCANADOR OU BOMBEIRO HIDRAULICO | H | 0.445 | 5.4141 | 2.4
|  |  | total de material e/ou equip. .................. |  |  |  | 22.56
|  |  | total de mao de obra................ |  |  |  | 5.74
|  |  | leis sociais: horista - ( 86,39 % ) ......... mensalista - ( 49,82 % ) |  |  |  | 4.95
|  |  | total geral do servico - (sem BDI) ............. |  |  |  | 33.25
05.03.305 |  |  | Joelho
89584 |  |  | Joelho 90 graus, pvc, serie r, água pluvial, dn 100 mm, junta elástica, fornecido e instalado em condutores verticais de águas pluviais. Af_12/2014 | un | 18 | 23.41 | 421.38
| 20078 | I | PASTA LUBRIFICANTE PARA TUBOS E CONEXOES COM JUNTA ELASTICA (USO EM PVC, ACO, POLIETILENO E OUTROS) ( DE *400* G) | UN | 0.046 | 20,11 | 0.92
| 20157 | I | JOELHO, PVC SERIE R, 90 GRAUS, DN 100 MM, PARA ESGOTO PREDIAL | UN | 1 | 17,70 | 17.7
| 301 | I | ANEL BORRACHA PARA TUBO ESGOTO PREDIAL, DN 100 MM (NBR 5688) | UN | 1 | 2.39 | 2.39
| 88267 | M | ENCANADOR OU BOMBEIRO HIDRAULICO | H | 0.1 | 7.5255 | 0.75
| 88248 | M | AUXILIAR DE ENCANADOR OU BOMBEIRO HIDRAULICO | H | 0.1 | 5.4141 | 0.54
|  |  | total de material e/ou equip. .................. |  |  |  | 21.01
|  |  | total de mao de obra................ |  |  |  | 1.29
|  |  | leis sociais: horista - ( 86,39 % ) ......... mensalista - ( 49,82 % ) |  |  |  | 1.11
|  |  | total geral do servico - (sem BDI) ............. |  |  |  | 23.41
05.04.000 |  |  | Esgotos sanitários
05.04.300 |  |  | Tubulações e conexões de pvc
05.04.301 |  |  | Tubo
89711 |  |  | Tubo pvc, serie normal, esgoto predial, dn 40 mm, fornecido e instalado em ramal de descarga ou ramal de esgoto sanitário. Af_12/2014 | m | 6.83 | 11.16 | 76.22
| 38383 | I | LIXA D'AGUA EM FOLHA, GRAO 100 | UN | 0.1 | 1,72 | 0.17
| 9835 | I | TUBO PVC SERIE NORMAL, DN 40 MM, PARA ESGOTO PREDIAL (NBR 5688) | M | 1.05 | 3.6 | 3.78
| 88267 | M | ENCANADOR OU BOMBEIRO HIDRAULICO | H | 0.3 | 7.5255 | 2.25
| 88248 | M | AUXILIAR DE ENCANADOR OU BOMBEIRO HIDRAULICO | H | 0.3 | 5.4141 | 1.62
|  |  | total de material e/ou equip. .................. |  |  |  | 3.95
|  |  | total de mao de obra................ |  |  |  | 3.87
|  |  | leis sociais: horista - ( 86,39 % ) ......... mensalista - ( 49,82 % ) |  |  |  | 3.34
|  |  | total geral do servico - (sem BDI) ............. |  |  |  | 11.16
89713 |  |  | Tubo pvc, serie normal, esgoto predial, dn 75 mm, fornecido e instalado em ramal de descarga ou ramal de esgoto sanitário. Af_12/2014 | m | 155.01 | 24.71 | 3830.29
| 122 | I | ADESIVO PLASTICO PARA PVC, FRASCO COM 850 GR | UN | 0.0247 | 54,92 | 1.35
| 20083 | I | SOLUCAO LIMPADORA PARA PVC, FRASCO COM 1000 CM3 | UN | 0.0385 | 47.48 | 1.82
| 38383 | I | LIXA D'AGUA EM FOLHA, GRAO 100 | UN | 0.187 | 1,72 | 0.32
| 9837 | I | TUBO PVC SERIE NORMAL, DN 75 MM, PARA ESGOTO PREDIAL (NBR 5688) | M | 1.05 | 7,37 | 7.73
| 88267 | M | ENCANADOR OU BOMBEIRO HIDRAULICO | H | 0.56 | 7.5255 | 4.21
| 88248 | M | AUXILIAR DE ENCANADOR OU BOMBEIRO HIDRAULICO | H | 0.56 | 5.4141 | 3.03
|  |  | total de material e/ou equip. .................. |  |  |  | 11.22
|  |  | total de mao de obra................ |  |  |  | 7.24
|  |  | leis sociais: horista - ( 86,39 % ) ......... mensalista - ( 49,82 % ) |  |  |  | 6.25
|  |  | total geral do servico - (sem BDI) ............. |  |  |  | 24.71
89714 |  |  | Tubo pvc, serie normal, esgoto predial, dn 100 mm, fornecido e instalado em ramal de descarga ou ramal de esgoto sanitário. Af_12/2014 | m | 5.75 | 31.76 | 182.62
| 122 | I | ADESIVO PLASTICO PARA PVC, FRASCO COM 850 GR | UN | 0.0363 | 54,92 | 1.99
| 20083 | I | SOLUCAO LIMPADORA PARA PVC, FRASCO COM 1000 CM3 | UN | 0.0593 | 47.48 | 2.81
| 38383 | I | LIXA D'AGUA EM FOLHA, GRAO 100 | UN | 0.247 | 1,72 | 0.42
| 9836 | I | TUBO PVC SERIE NORMAL, DN 100 MM, PARA ESGOTO PREDIAL (NBR 5688) | M | 1.05 | 8,32 | 8.73
| 88267 | M | ENCANADOR OU BOMBEIRO HIDRAULICO | H | 0.74 | 7.5255 | 5.56
| 88248 | M | AUXILIAR DE ENCANADOR OU BOMBEIRO HIDRAULICO | H | 0.74 | 5.4141 | 4
|  |  | total de material e/ou equip. .................. |  |  |  | 13.95
|  |  | total de mao de obra................ |  |  |  | 9.56
|  |  | leis sociais: horista - ( 86,39 % ) ......... mensalista - ( 49,82 % ) |  |  |  | 8.25
|  |  | total geral do servico - (sem BDI) ............. |  |  |  | 31.76
05.04.303 |  |  | Tê
7097 |  |  | Te sanitario, pvc, dn 50 x 50 mm, serie normal, para esgoto predial | un | 2 | 4.74 | 9.48
| 122 | I | ADESIVO PLASTICO PARA PVC, FRASCO COM 850 GR | UN | 0.011 | 54,92 | 0.6
| 7097 | I | TE SANITARIO, PVC, DN 50 X 50 MM, SERIE NORMAL, PARA ESGOTO PREDIAL | UN | 1 | 2 | 2
| 20083 | I | SOLUCAO LIMPADORA PARA PVC, FRASCO COM 1000 CM3 | UN | 0.022 | 47.48 | 1.04
| 38383 | I | LIXA D'AGUA EM FOLHA, GRAO 100 | UN | 0.024 | 1,72 | 0.04
| 88248 | M | AUXILIAR DE ENCANADOR OU BOMBEIRO HIDRAULICO | H | 0.05 | 5.4141 | 0.27
| 88267 | M | ENCANADOR OU BOMBEIRO HIDRAULICO | H | 0.04 | 7.5255 | 0.3
|  |  | total de material e/ou equip. .................. |  |  |  | 3.68
|  |  | total de mao de obra................ |  |  |  | 0.57
|  |  | leis sociais: horista - ( 86,39 % ) ......... mensalista - ( 49,82 % ) |  |  |  | 0.49
|  |  | total geral do servico - (sem BDI) ............. |  |  |  | 4.74
05.04.304 |  |  | Curva
89500 |  |  | Curva 45 graus, pvc, soldável, dn 40mm, instalado em prumada de água - fornecimento e instalação. Af_12/2014 | un | 4 | 7.47 | 29.88
| 122 | I | ADESIVO PLASTICO PARA PVC, FRASCO COM 850 GR | UN | 0.012 | 54,92 | 0.65
| 1929 | I | CURVA DE PVC 45 GRAUS, SOLDAVEL, 40 MM, PARA AGUA FRIA PREDIAL (NBR 5648) | UN | 1 | 4.01 | 4.01
| 20083 | I | SOLUCAO LIMPADORA PARA PVC, FRASCO COM 1000 CM3 | UN | 0.014 | 47.48 | 0.66
| 38383 | I | LIXA D'AGUA EM FOLHA, GRAO 100 | UN | 0.02 | 1,72 | 0.03
| 88248 | M | AUXILIAR DE ENCANADOR OU BOMBEIRO HIDRAULICO | H | 0.089 | 5.4141 | 0.48
| 88267 | M | ENCANADOR OU BOMBEIRO HIDRAULICO | H | 0.089 | 7.5255 | 0.66
|  |  | total de material e/ou equip. .................. |  |  |  | 5.35
|  |  | total de mao de obra................ |  |  |  | 1.14
|  |  | leis sociais: horista - ( 86,39 % ) ......... mensalista - ( 49,82 % ) |  |  |  | 0.98
|  |  | total geral do servico - (sem BDI) ............. |  |  |  | 7.47
89504 |  |  | Curva 45 graus, pvc, soldável, dn 50mm, instalado em prumada de água - fornecimento e instalação. Af_12/2014 | un | 29 | 12.38 | 359.02
| 122 | I | ADESIVO PLASTICO PARA PVC, FRASCO COM 850 GR | UN | 0.018 | 54,92 | 0.98
| 1930 | I | CURVA DE PVC 45 GRAUS, SOLDAVEL, 50 MM, PARA AGUA FRIA PREDIAL (NBR 5648) | UN | 1 | 7.73 | 7.73
| 20083 | I | SOLUCAO LIMPADORA PARA PVC, FRASCO COM 1000 CM3 | UN | 0.022 | 47.48 | 1.04
| 38383 | I | LIXA D'AGUA EM FOLHA, GRAO 100 | UN | 0.024 | 1,72 | 0.04
| 88248 | M | AUXILIAR DE ENCANADOR OU BOMBEIRO HIDRAULICO | H | 0.108 | 5.4141 | 0.58
| 88267 | M | ENCANADOR OU BOMBEIRO HIDRAULICO | H | 0.108 | 7.5255 | 0.81
|  |  | total de material e/ou equip. .................. |  |  |  | 9.79
|  |  | total de mao de obra................ |  |  |  | 1.39
|  |  | leis sociais: horista - ( 86,39 % ) ......... mensalista - ( 49,82 % ) |  |  |  | 1.2
|  |  | total geral do servico - (sem BDI) ............. |  |  |  | 12.38
89735 |  |  | Curva longa 90 graus, pvc, serie normal, esgoto predial, dn 50 mm, junta elástica, fornecido e instalado em ramal de descarga ou ramal de esgoto sanitário. Af_12/2014 | un | 1 | 11.12 | 11.12
| 1968 | I | CURVA PVC LONGA 90 GRAUS, 50 MM, PARA ESGOTO PREDIAL | UN | 1 | 6,14 | 6.14
| 20078 | I | PASTA LUBRIFICANTE PARA TUBOS E CONEXOES COM JUNTA ELASTICA (USO EM PVC, ACO, POLIETILENO E OUTROS) ( DE *400* G) | UN | 0.02 | 20,11 | 0.4
| 296 | I | ANEL BORRACHA PARA TUBO ESGOTO PREDIAL DN 50 MM (NBR 5688) | UN | 1 | 1.47 | 1.47
| 88267 | M | ENCANADOR OU BOMBEIRO HIDRAULICO | H | 0.13 | 7.5255 | 0.97
| 88248 | M | AUXILIAR DE ENCANADOR OU BOMBEIRO HIDRAULICO | H | 0.13 | 5.4141 | 0.7
|  |  | total de material e/ou equip. .................. |  |  |  | 8.01
|  |  | total de mao de obra................ |  |  |  | 1.67
|  |  | leis sociais: horista - ( 86,39 % ) ......... mensalista - ( 49,82 % ) |  |  |  | 1.44
|  |  | total geral do servico - (sem BDI) ............. |  |  |  | 11.12
05.04.305 |  |  | Joelho
89724 |  |  | Joelho 90 graus, pvc, serie normal, esgoto predial, dn 40 mm, junta soldável, fornecido e instalado em ramal de descarga ou ramal de esgoto sanitário. Af_12/2014 | un | 8 | 5.45 | 43.6
| 122 | I | ADESIVO PLASTICO PARA PVC, FRASCO COM 850 GR | UN | 0.0099 | 54,92 | 0.54
| 20083 | I | SOLUCAO LIMPADORA PARA PVC, FRASCO COM 1000 CM3 | UN | 0.015 | 47.48 | 0.71
| 3517 | I | JOELHO PVC, SOLDAVEL, BB, 90 GRAUS, DN 40 MM, PARA ESGOTO PREDIAL | UN | 1 | 1.77 | 1.77
| 38383 | I | LIXA D'AGUA EM FOLHA, GRAO 100 | UN | 0.021 | 1,72 | 0.03
| 88248 | M | AUXILIAR DE ENCANADOR OU BOMBEIRO HIDRAULICO | H | 0.1 | 5.4141 | 0.54
| 88267 | M | ENCANADOR OU BOMBEIRO HIDRAULICO | H | 0.1 | 7.5255 | 0.75
|  |  | total de material e/ou equip. .................. |  |  |  | 3.05
|  |  | total de mao de obra................ |  |  |  | 1.29
|  |  | leis sociais: horista - ( 86,39 % ) ......... mensalista - ( 49,82 % ) |  |  |  | 1.11
|  |  | total geral do servico - (sem BDI) ............. |  |  |  | 5.45
89731 |  |  | Joelho 90 graus, pvc, serie normal, esgoto predial, dn 50 mm, junta elástica, fornecido e instalado em ramal de descarga ou ramal de esgoto sanitário. Af_12/2014 | un | 24 | 6.41 | 153.84
| 20078 | I | PASTA LUBRIFICANTE PARA TUBOS E CONEXOES COM JUNTA ELASTICA (USO EM PVC, ACO, POLIETILENO E OUTROS) ( DE *400* G) | UN | 0.02 | 20,11 | 0.4
| 296 | I | ANEL BORRACHA PARA TUBO ESGOTO PREDIAL DN 50 MM (NBR 5688) | UN | 1 | 1.47 | 1.47
| 3526 | I | JOELHO PVC, SOLDAVEL, PB, 90 GRAUS, DN 50 MM, PARA ESGOTO PREDIAL | UN | 1 | 1,43 | 1.43
| 88248 | M | AUXILIAR DE ENCANADOR OU BOMBEIRO HIDRAULICO | H | 0.13 | 5.4141 | 0.7
| 88267 | M | ENCANADOR OU BOMBEIRO HIDRAULICO | H | 0.13 | 7.5255 | 0.97
|  |  | total de material e/ou equip. .................. |  |  |  | 3.3
|  |  | total de mao de obra................ |  |  |  | 1.67
|  |  | leis sociais: horista - ( 86,39 % ) ......... mensalista - ( 49,82 % ) |  |  |  | 1.44
|  |  | total geral do servico - (sem BDI) ............. |  |  |  | 6.41
05.04.306 |  |  | Junção
89783 |  |  | Junção simples, pvc, serie normal, esgoto predial, dn 40 mm, junta soldável, fornecido e instalado em ramal de descarga ou ramal de esgoto sanitário. Af_12/2014 | un | 4 | 7.03 | 28.12
| 122 | I | ADESIVO PLASTICO PARA PVC, FRASCO COM 850 GR | UN | 0.0148 | 54,92 | 0.81
| 20083 | I | SOLUCAO LIMPADORA PARA PVC, FRASCO COM 1000 CM3 | UN | 0.015 | 47.48 | 0.71
| 3666 | I | JUNCAO SIMPLES, PVC, 45 GRAUS, DN 40 X 40 MM, SERIE NORMAL PARA ESGOTO PREDIAL | UN | 1 | 2,08 | 2.08
| 38383 | I | LIXA D'AGUA EM FOLHA, GRAO 100 | UN | 0.051 | 1,72 | 0.08
| 88267 | M | ENCANADOR OU BOMBEIRO HIDRAULICO | H | 0.14 | 7.5255 | 1.05
| 88248 | M | AUXILIAR DE ENCANADOR OU BOMBEIRO HIDRAULICO | H | 0.14 | 5.4141 | 0.75
|  |  | total de material e/ou equip. .................. |  |  |  | 3.68
|  |  | total de mao de obra................ |  |  |  | 1.8
|  |  | leis sociais: horista - ( 86,39 % ) ......... mensalista - ( 49,82 % ) |  |  |  | 1.55
|  |  | total geral do servico - (sem BDI) ............. |  |  |  | 7.03
89827 |  |  | Junção simples, pvc, serie normal, esgoto predial, dn 50 x 50 mm, junta elástica, fornecido e instalado em prumada de esgoto sanitário ou ventilação. Af_12/2014 | un | 7 | 10.2 | 71.4
| 20078 | I | PASTA LUBRIFICANTE PARA TUBOS E CONEXOES COM JUNTA ELASTICA (USO EM PVC, ACO, POLIETILENO E OUTROS) ( DE *400* G) | UN | 0.04 | 20,11 | 0.8
| 296 | I | ANEL BORRACHA PARA TUBO ESGOTO PREDIAL DN 50 MM (NBR 5688) | UN | 2 | 1.47 | 2.94
| 3662 | I | JUNCAO SIMPLES, PVC, DN 50 X 50 MM, SERIE NORMAL PARA ESGOTO PREDIAL | UN | 1 | 5,03 | 5.03
| 88248 | M | AUXILIAR DE ENCANADOR OU BOMBEIRO HIDRAULICO | H | 0.06 | 5.4141 | 0.32
| 88267 | M | ENCANADOR OU BOMBEIRO HIDRAULICO | H | 0.06 | 7.5255 | 0.45
|  |  | total de material e/ou equip. .................. |  |  |  | 8.77
|  |  | total de mao de obra................ |  |  |  | 0.77
|  |  | leis sociais: horista - ( 86,39 % ) ......... mensalista - ( 49,82 % ) |  |  |  | 0.66
|  |  | total geral do servico - (sem BDI) ............. |  |  |  | 10.2
05.04.800 |  |  | Acessórios
05.04.803 |  |  | Ralo sifonado
40777D |  |  | Caixa sifonada pvc 150x150x50mm com grelha redonda branca - fornecimento e instalacao | un | 2 | 23.59 | 47.18
| 11717 | I | CAIXA SIFONADA PVC, 150 X 150 X 50 MM, COM GRELHA REDONDA BRANCA | UN | 1 | 20 | 20
| 88267 | M | ENCANADOR OU BOMBEIRO HIDRAULICO | H | 0.15 | 7.5255 | 1.12
| 88248 | M | AUXILIAR DE ENCANADOR OU BOMBEIRO HIDRAULICO | H | 0.15 | 5.4141 | 0.81
|  |  | total de material e/ou equip. .................. |  |  |  | 20
|  |  | total de mao de obra................ |  |  |  | 1.93
|  |  | leis sociais: horista - ( 86,39 % ) ......... mensalista - ( 49,82 % ) |  |  |  | 1.66
|  |  | total geral do servico - (sem BDI) ............. |  |  |  | 23.59
74166/2 |  |  | Caixa de inspecao em anel de concreto pre moldado, com 950mm de altura total. Aneis com esp=50mm, diam.=600mm. Exclusive tampao e escavacao - fornecimento e instalacao | un | 3 | 280.22 | 840.66
| 12530 | I | ANEL DE CONCRETO ARMADO, D = 0,60 M, H = 0,30 M | UN | 2 | 57,27 | 114.54
| 13113 | I | ANEL DE CONCRETO ARMADO, D = 0,60 M, H = 0,10 M | UN | 2 | 38,61 | 77.22
| 13114 | I | ANEL DE CONCRETO ARMADO, D = 0,60 M, H = 0,15 M | UN | 1 | 47,00 | 47
| 87369-C | I | ARGAMASSA TRAÇO 1:2:8 (CIMENTO, CAL E AREIA MÉDIA) PARA EMBOÇO/MASSA ÚNICA/ASSENTAMENTO DE ALVENARIA DE VEDAÇÃO, PREPARO MANUAL. AF_06/2014 | M3 | 0.01 | 426.38 | 4.26
| 88309 | M | PEDREIRO | H | 2 | 7.2765 | 14.55
| 88316 | M | SERVENTE DE OBRAS | H | 1 | 5.4141 | 5.41
|  |  | total de material e/ou equip. .................. |  |  |  | 243.02
|  |  | total de mao de obra................ |  |  |  | 19.96
|  |  | leis sociais: horista - ( 86,39 % ) ......... mensalista - ( 49,82 % ) |  |  |  | 17.24
|  |  | total geral do servico - (sem BDI) ............. |  |  |  | 280.22
89709 |  |  | Ralo sifonado, pvc, dn 100 x 40 mm, junta soldável, fornecido e instalado em ramal de descarga ou em ramal de esgoto sanitário. Af_12/2014 | un | 2 | 7.82 | 15.64
| 11741 | I | RALO SIFONADO PVC CILINDRICO, 100 X 40 MM, COM GRELHA REDONDA BRANCA | UN | 1 | 5.54 | 5.54
| 122 | I | ADESIVO PLASTICO PARA PVC, FRASCO COM 850 GR | UN | 0.0049 | 54,92 | 0.26
| 20083 | I | SOLUCAO LIMPADORA PARA PVC, FRASCO COM 1000 CM3 | UN | 0.0075 | 47.48 | 0.35
| 38383 | I | LIXA D'AGUA EM FOLHA, GRAO 100 | UN | 0.017 | 1,72 | 0.02
| 88248 | M | AUXILIAR DE ENCANADOR OU BOMBEIRO HIDRAULICO | H | 0.07 | 5.4141 | 0.37
| 88267 | M | ENCANADOR OU BOMBEIRO HIDRAULICO | H | 0.07 | 7.5255 | 0.52
|  |  | total de material e/ou equip. .................. |  |  |  | 6.17
|  |  | total de mao de obra................ |  |  |  | 0.89
|  |  | leis sociais: horista - ( 86,39 % ) ......... mensalista - ( 49,82 % ) |  |  |  | 0.76
|  |  | total geral do servico - (sem BDI) ............. |  |  |  | 7.82
05.04.805 |  |  | Caixa de gordura
98110 |  |  | Caixa de gordura pequena (capacidade: 19 l), circular, em pvc, diâmetro interno= 0,3 m. Af_05/2018 | un | 2 | 333.19 | 666.38
| 35277 | I | CAIXA DE GORDURA EM PVC, DIAMETRO MINIMO 300 MM, DIAMETRO DE SAIDA 100 MM, CAPACIDADE APROXIMADA 18 LITROS, COM TAMPA | UN | 1 | 322.97 | 322.97
| 94102-C | I | LASTRO DE VALA COM PREPARO DE FUNDO, LARGURA MENOR QUE 1,5 M, COM CAMADA DE AREIA, LANÇAMENTO MANUAL, EM LOCAL COM NÍVEL BAIXO DE INTERFERÊNCIA. AF_06/2016 | M3 | 0.0141 | 143.91 | 2.02
| 88309 | M | PEDREIRO | H | 0.3474 | 7.2765 | 2.52
| 88316 | M | SERVENTE DE OBRAS | H | 0.3474 | 5.4141 | 1.88
|  |  | total de material e/ou equip. .................. |  |  |  | 324.99
|  |  | total de mao de obra................ |  |  |  | 4.4
|  |  | leis sociais: horista - ( 86,39 % ) ......... mensalista - ( 49,82 % ) |  |  |  | 3.8
|  |  | total geral do servico - (sem BDI) ............. |  |  |  | 333.19
06.00.000 |  |  | Instalações elétricas e eletrônicas
06.01.000 |  |  | Instalações elétricas
06.01.300 |  |  | Redes em média e baixa tensão
06.01.302 |  |  | Quadro de força
74131/4.10-CS |  |  | Quadro de distribuicao de energia de embutir, (qdac-e) em chapa metalica, para 12 disjuntores termomagneticos monopolares, com barramento trifasico e neutro, fornecimento e instalacao | un | 1 | 281.51 | 281.51
| COD162 | I | QUADRO DE DISTRIBUICAO DE ENERGIA DE EMBUTIR, (QDAC-E) EM CHAPA METALICA, PARA 12 DISJUNTORES TERMOMAGNETICOS MONOPOLARES, COM BARRAMENTO TRIFASICO E NEUTRO | UN | 1 | 221.24 | 221.24
| 88264 | M | ELETRICISTA | H | 2.5 | 7.5255 | 18.81
| 88247 | M | AJUDANTE DE ELETRICISTA | H | 2.5 | 5.4141 | 13.53
|  |  | total de material e/ou equip. .................. |  |  |  | 221.24
|  |  | total de mao de obra................ |  |  |  | 32.34
|  |  | leis sociais: horista - ( 86,39 % ) ......... mensalista - ( 49,82 % ) |  |  |  | 27.93
|  |  | total geral do servico - (sem BDI) ............. |  |  |  | 281.51
74131/4.9-CS |  |  | Quadro de distribuicao de energia de embutir, (qdn-e) em chapa metalica, para 18 disjuntores termomagneticos monopolares, com barramento trifasico e neutro, fornecimento e instalacao | un | 1 | 350.27 | 350.27
| COD163 | I | QUADRO DE DISTRIBUICAO DE ENERGIA DE EMBUTIR, (QDN-E) EM CHAPA METALICA, PARA 18 DISJUNTORES TERMOMAGNETICOS MONOPOLARES, COM BARRAMENTO TRIFASICO E NEUTRO | UN | 1 | 290 | 290
| 88264 | M | ELETRICISTA | H | 2.5 | 7.5255 | 18.81
| 88247 | M | AJUDANTE DE ELETRICISTA | H | 2.5 | 5.4141 | 13.53
|  |  | total de material e/ou equip. .................. |  |  |  | 290
|  |  | total de mao de obra................ |  |  |  | 32.34
|  |  | leis sociais: horista - ( 86,39 % ) ......... mensalista - ( 49,82 % ) |  |  |  | 27.93
|  |  | total geral do servico - (sem BDI) ............. |  |  |  | 350.27
74131/5.2-CS |  |  | Quadro de distribuicao de energia (qde-1-e) de embutir, em chapa metalica, para 24 disjuntores termomagneticos monopolares, com barramento trifasico e neutro, fornecimento e instalacao | un | 1 | 410.93 | 410.93
| COD164 | I | QUADRO DE DISTRIBUICAO DE ENERGIA (QDE-1-E) DE EMBUTIR, EM CHAPA METALICA, PARA 24 DISJUNTORES TERMOMAGNETICOS MONOPOLARES, COM BARRAMENTO TRIFASICO E NEUTRO | UN | 1 | 326.56 | 326.56
| 88264 | M | ELETRICISTA | H | 3.5 | 7.5255 | 26.33
| 88247 | M | AJUDANTE DE ELETRICISTA | H | 3.5 | 5.4141 | 18.94
|  |  | total de material e/ou equip. .................. |  |  |  | 326.56
|  |  | total de mao de obra................ |  |  |  | 45.27
|  |  | leis sociais: horista - ( 86,39 % ) ......... mensalista - ( 49,82 % ) |  |  |  | 39.1
|  |  | total geral do servico - (sem BDI) ............. |  |  |  | 410.93
74131/5.3-CS |  |  | Quadro de distribuicao de energia (qde-2-e) de embutir, em chapa metalica, para 24 disjuntores termomagneticos monopolares, com barramento trifasico e neutro, fornecimento e instalacao | un | 1 | 410.93 | 410.93
| COD165 | I | QUADRO DE DISTRIBUICAO DE ENERGIA (QDE-2-E) DE EMBUTIR, EM CHAPA METALICA, PARA 24 DISJUNTORES TERMOMAGNETICOS MONOPOLARES, COM BARRAMENTO TRIFASICO E NEUTRO | UN | 1 | 326.56 | 326.56
| 88264 | M | ELETRICISTA | H | 3.5 | 7.5255 | 26.33
| 88247 | M | AJUDANTE DE ELETRICISTA | H | 3.5 | 5.4141 | 18.94
|  |  | total de material e/ou equip. .................. |  |  |  | 326.56
|  |  | total de mao de obra................ |  |  |  | 45.27
|  |  | leis sociais: horista - ( 86,39 % ) ......... mensalista - ( 49,82 % ) |  |  |  | 39.1
|  |  | total geral do servico - (sem BDI) ............. |  |  |  | 410.93
06.01.304 |  |  | Eletrodutos
91831 |  |  | Eletroduto flexível corrugado, pvc, dn 20 mm (1/2"), para circuitos terminais, instalado em forro - fornecimento e instalação. Af_12/2015 | m | 4 | 4.55 | 18.2
| 2689 | I | ELETRODUTO PVC FLEXIVEL CORRUGADO, COR AMARELA, DE 20 MM | M | 1.1 | 1,14 | 1.25
| 91170-C | I | FIXAÇÃO DE TUBOS HORIZONTAIS DE PVC, CPVC OU COBRE DIÂMETROS MENORES OU IGUAIS A 40 MM OU ELETROCALHAS ATÉ 150MM DE LARGURA, COM ABRAÇADEIRA METÁLICA RÍGIDA TIPO D 1/2, FIXADA EM PERFILADO EM LAJE. AF_05/2015 | M | 1 | 2 | 2
| 88264 | M | ELETRICISTA | H | 0.055 | 7.5255 | 0.41
| 88247 | M | AJUDANTE DE ELETRICISTA | H | 0.055 | 5.4141 | 0.29
|  |  | total de material e/ou equip. .................. |  |  |  | 3.25
|  |  | total de mao de obra................ |  |  |  | 0.7
|  |  | leis sociais: horista - ( 86,39 % ) ......... mensalista - ( 49,82 % ) |  |  |  | 0.6
|  |  | total geral do servico - (sem BDI) ............. |  |  |  | 4.55
91863 |  |  | Eletroduto rígido roscável, pvc, dn 25 mm (3/4"), para circuitos terminais, instalado em forro - fornecimento e instalação. Af_12/2015 | m | 286 | 5.98 | 1710.28
| 2674 | I | ELETRODUTO DE PVC RIGIDO ROSCAVEL DE 3/4 ", SEM LUVA | M | 1.017 | 2 | 2.03
| 91170-C | I | FIXAÇÃO DE TUBOS HORIZONTAIS DE PVC, CPVC OU COBRE DIÂMETROS MENORES OU IGUAIS A 40 MM OU ELETROCALHAS ATÉ 150MM DE LARGURA, COM ABRAÇADEIRA METÁLICA RÍGIDA TIPO D 1/2, FIXADA EM PERFILADO EM LAJE. AF_05/2015 | M | 1 | 2 | 2
| 88264 | M | ELETRICISTA | H | 0.082 | 7.5255 | 0.61
| 88247 | M | AJUDANTE DE ELETRICISTA | H | 0.082 | 5.4141 | 0.44
|  |  | total de material e/ou equip. .................. |  |  |  | 4.03
|  |  | total de mao de obra................ |  |  |  | 1.05
|  |  | leis sociais: horista - ( 86,39 % ) ......... mensalista - ( 49,82 % ) |  |  |  | 0.9
|  |  | total geral do servico - (sem BDI) ............. |  |  |  | 5.98
93009 |  |  | Eletroduto rígido roscável, pvc, dn 60 mm (2") - fornecimento e instalação. Af_12/2015 | m | 7 | 12.63 | 88.41
| 2681 | I | ELETRODUTO DE PVC RIGIDO ROSCAVEL DE 2 ", SEM LUVA | M | 1.1 | 8.68 | 9.54
| 88264 | M | ELETRICISTA | H | 0.129 | 7.5255 | 0.97
| 88247 | M | AJUDANTE DE ELETRICISTA | H | 0.129 | 5.4141 | 0.69
|  |  | total de material e/ou equip. .................. |  |  |  | 9.54
|  |  | total de mao de obra................ |  |  |  | 1.66
|  |  | leis sociais: horista - ( 86,39 % ) ......... mensalista - ( 49,82 % ) |  |  |  | 1.43
|  |  | total geral do servico - (sem BDI) ............. |  |  |  | 12.63
95728 |  |  | Eletroduto rígido soldável, pvc, dn 32 mm (1??), aparente, instalado em teto - fornecimento e instalação. Af_11/2016_p | m | 27 | 5.44 | 146.88
| 2679 | I | ELETRODUTO DE PVC RIGIDO SOLDAVEL, CLASSE B, DE 32 MM | M | 1.0481 | 2,13 | 2.23
| 91170-C | I | FIXAÇÃO DE TUBOS HORIZONTAIS DE PVC, CPVC OU COBRE DIÂMETROS MENORES OU IGUAIS A 40 MM OU ELETROCALHAS ATÉ 150MM DE LARGURA, COM ABRAÇADEIRA METÁLICA RÍGIDA TIPO D 1/2, FIXADA EM PERFILADO EM LAJE. AF_05/2015 | M | 1 | 2 | 2
| 88264 | M | ELETRICISTA | H | 0.0506 | 7.5255 | 0.38
| 88247 | M | AJUDANTE DE ELETRICISTA | H | 0.0506 | 5.4141 | 0.27
|  |  | total de material e/ou equip. .................. |  |  |  | 4.23
|  |  | total de mao de obra................ |  |  |  | 0.65
|  |  | leis sociais: horista - ( 86,39 % ) ......... mensalista - ( 49,82 % ) |  |  |  | 0.56
|  |  | total geral do servico - (sem BDI) ............. |  |  |  | 5.44
06.01.305 |  |  | Cabos e fios(condutores)
09-03-76-CB |  |  | Cabo flexível pvc - 750v - 3 condutores - 2,50mm2 | m | 21 | 5.05 | 106.05
| COD78 | I | CABO FLEXÍVEL PVC 750V - 3 COND. 2,50MM2 | M | 1.02 | 3.79 | 3.86
| 88264 | M | ELETRICISTA | H | 0.05 | 7.5255 | 0.37
| 88247 | M | AJUDANTE DE ELETRICISTA | H | 0.05 | 5.4141 | 0.27
|  |  | total de material e/ou equip. .................. |  |  |  | 3.86
|  |  | total de mao de obra................ |  |  |  | 0.64
|  |  | leis sociais: horista - ( 86,39 % ) ......... mensalista - ( 49,82 % ) |  |  |  | 0.55
|  |  | total geral do servico - (sem BDI) ............. |  |  |  | 5.05
91926 |  |  | Cabo de cobre flexível isolado, 2,5 mm², anti-chama 450/750 v, para circuitos terminais - fornecimento e instalação. Af_12/2015 | m | 3324 | 2.03 | 6747.72
| 1014 | I | CABO DE COBRE, FLEXIVEL, CLASSE 4 OU 5, ISOLACAO EM PVC/A, ANTICHAMA BWF-B, 1 CONDUTOR, 450/750 V, SECAO NOMINAL 2,5 MM2 | M | 1.19 | 1.1 | 1.3
| 21127 | I | FITA ISOLANTE ADESIVA ANTICHAMA, USO ATE 750 V, EM ROLO DE 19 MM X 5 M | UN | 0.009 | 3,78 | 0.03
| 88264 | M | ELETRICISTA | H | 0.03 | 7.5255 | 0.22
| 88247 | M | AJUDANTE DE ELETRICISTA | H | 0.03 | 5.4141 | 0.16
|  |  | total de material e/ou equip. .................. |  |  |  | 1.33
|  |  | total de mao de obra................ |  |  |  | 0.38
|  |  | leis sociais: horista - ( 86,39 % ) ......... mensalista - ( 49,82 % ) |  |  |  | 0.32
|  |  | total geral do servico - (sem BDI) ............. |  |  |  | 2.03
91928 |  |  | Cabo de cobre flexível isolado, 4 mm², anti-chama 450/750 v, para circuitos terminais - fornecimento e instalação. Af_12/2015 | m | 2175 | 3.36 | 7308
| 21127 | I | FITA ISOLANTE ADESIVA ANTICHAMA, USO ATE 750 V, EM ROLO DE 19 MM X 5 M | UN | 0.009 | 3,78 | 0.03
| 981 | I | CABO DE COBRE, FLEXIVEL, CLASSE 4 OU 5, ISOLACAO EM PVC/A, ANTICHAMA BWF-B, 1 CONDUTOR, 450/750 V, SECAO NOMINAL 4 MM2 | M | 1.19 | 2 | 2.38
| 88264 | M | ELETRICISTA | H | 0.04 | 7.5255 | 0.3
| 88247 | M | AJUDANTE DE ELETRICISTA | H | 0.04 | 5.4141 | 0.21
|  |  | total de material e/ou equip. .................. |  |  |  | 2.41
|  |  | total de mao de obra................ |  |  |  | 0.51
|  |  | leis sociais: horista - ( 86,39 % ) ......... mensalista - ( 49,82 % ) |  |  |  | 0.44
|  |  | total geral do servico - (sem BDI) ............. |  |  |  | 3.36
06.01.306 |  |  | Caixas de passagem
91937 |  |  | Caixa octogonal 3" x 3", pvc, instalada em laje - fornecimento e instalação. Af_12/2015 | un | 63 | 6.15 | 387.45
| 1871 | I | CAIXA OCTOGONAL DE FUNDO MOVEL, EM PVC, DE 3" X 3", PARA ELETRODUTO FLEXIVEL CORRUGADO | UN | 1 | 2,73 | 2.73
| 88247 | M | AJUDANTE DE ELETRICISTA | H | 0.143 | 5.4141 | 0.77
| 88264 | M | ELETRICISTA | H | 0.143 | 7.5255 | 1.07
|  |  | total de material e/ou equip. .................. |  |  |  | 2.73
|  |  | total de mao de obra................ |  |  |  | 1.84
|  |  | leis sociais: horista - ( 86,39 % ) ......... mensalista - ( 49,82 % ) |  |  |  | 1.58
|  |  | total geral do servico - (sem BDI) ............. |  |  |  | 6.15
92868 |  |  | Caixa retangular 4" x 2" média (1,30 m do piso), metálica, instalada em parede - fornecimento e instalação. Af_12/2015 | un | 65 | 8.3 | 539.5
| 2556 | I | CAIXA DE LUZ "4 X 2" EM ACO ESMALTADA | UN | 1 | 2 | 2
| 88629-C | I | ARGAMASSA TRAÇO 1:3 (CIMENTO E AREIA MÉDIA), PREPARO MANUAL. AF_08/2014 | M3 | 0.0009 | 428.09 | 0.38
| 88264 | M | ELETRICISTA | H | 0.247 | 7.5255 | 1.85
| 88247 | M | AJUDANTE DE ELETRICISTA | H | 0.247 | 5.4141 | 1.33
|  |  | total de material e/ou equip. .................. |  |  |  | 2.38
|  |  | total de mao de obra................ |  |  |  | 3.18
|  |  | leis sociais: horista - ( 86,39 % ) ......... mensalista - ( 49,82 % ) |  |  |  | 2.74
|  |  | total geral do servico - (sem BDI) ............. |  |  |  | 8.3
92871 |  |  | Caixa retangular 4" x 4" média (1,30 m do piso), metálica, instalada em parede - fornecimento e instalação. Af_12/2015 | un | 12 | 10.31 | 123.72
| 2557 | I | CAIXA DE LUZ "4 X 4" EM ACO ESMALTADA | UN | 1 | 3 | 3
| 88629-C | I | ARGAMASSA TRAÇO 1:3 (CIMENTO E AREIA MÉDIA), PREPARO MANUAL. AF_08/2014 | M3 | 0.0012 | 428.09 | 0.51
| 88264 | M | ELETRICISTA | H | 0.283 | 7.5255 | 2.12
| 88247 | M | AJUDANTE DE ELETRICISTA | H | 0.283 | 5.4141 | 1.53
|  |  | total de material e/ou equip. .................. |  |  |  | 3.51
|  |  | total de mao de obra................ |  |  |  | 3.65
|  |  | leis sociais: horista - ( 86,39 % ) ......... mensalista - ( 49,82 % ) |  |  |  | 3.15
|  |  | total geral do servico - (sem BDI) ............. |  |  |  | 10.31
06.01.308 |  |  | Disjuntores
09-17-01-CB |  |  | Dps - dispositivo proteção contra surtos 275v - 40ka | un | 4 | 181.92 | 727.68
| 61001 | I | DISPOSITIVO DE PROTEÇÃO CONTRA SURTOS 275V - 40KA | UN | 1 | 173.52 | 173.52
| 88264 | M | ELETRICISTA | H | 0.6 | 7.5255 | 4.51
|  |  | total de material e/ou equip. .................. |  |  |  | 173.52
|  |  | total de mao de obra................ |  |  |  | 4.51
|  |  | leis sociais: horista - ( 86,39 % ) ......... mensalista - ( 49,82 % ) |  |  |  | 3.89
|  |  | total geral do servico - (sem BDI) ............. |  |  |  | 181.92
74130/1 |  |  | Disjuntor termomagnetico monopolar padrao nema (americano) 10 a 30a 240v, fornecimento e instalacao | un | 27 | 9.97 | 269.19
| 2370 | I | DISJUNTOR TIPO NEMA, MONOPOLAR 10 ATE 30A, TENSAO MAXIMA DE 240 V | UN | 1 | 8,22 | 8.22
| 88264 | M | ELETRICISTA | H | 0.125 | 7.5255 | 0.94
|  |  | total de material e/ou equip. .................. |  |  |  | 8.22
|  |  | total de mao de obra................ |  |  |  | 0.94
|  |  | leis sociais: horista - ( 86,39 % ) ......... mensalista - ( 49,82 % ) |  |  |  | 0.81
|  |  | total geral do servico - (sem BDI) ............. |  |  |  | 9.97
74130/2 |  |  | Disjuntor termomagnetico monopolar padrao nema (americano) 35 a 50a 240v, fornecimento e instalacao | un | 20 | 15.54 | 310.8
| 2386 | I | DISJUNTOR TIPO NEMA, MONOPOLAR 35 ATE 50 A, TENSAO MAXIMA DE 240 V | UN | 1 | 13,79 | 13.79
| 88264 | M | ELETRICISTA | H | 0.125 | 7.5255 | 0.94
|  |  | total de material e/ou equip. .................. |  |  |  | 13.79
|  |  | total de mao de obra................ |  |  |  | 0.94
|  |  | leis sociais: horista - ( 86,39 % ) ......... mensalista - ( 49,82 % ) |  |  |  | 0.81
|  |  | total geral do servico - (sem BDI) ............. |  |  |  | 15.54
74130/4 |  |  | Disjuntor termomagnetico tripolar padrao nema (americano) 10 a 50a 240v, fornecimento e instalacao | un | 1 | 64.81 | 64.81
| 2392 | I | DISJUNTOR TIPO NEMA, TRIPOLAR 10 ATE 50A, TENSAO MAXIMA DE 415 V | UN | 1 | 55,18 | 55.18
| 88247 | M | AJUDANTE DE ELETRICISTA | H | 0.4 | 5.4141 | 2.16
| 88264 | M | ELETRICISTA | H | 0.4 | 7.5255 | 3.01
|  |  | total de material e/ou equip. .................. |  |  |  | 55.18
|  |  | total de mao de obra................ |  |  |  | 5.17
|  |  | leis sociais: horista - ( 86,39 % ) ......... mensalista - ( 49,82 % ) |  |  |  | 4.46
|  |  | total geral do servico - (sem BDI) ............. |  |  |  | 64.81
74130/5 |  |  | Disjuntor termomagnetico tripolar padrao nema (americano) 60 a 100a 240v, fornecimento e instalacao | un | 3 | 87.37 | 262.11
| 2373 | I | DISJUNTOR TIPO NEMA, TRIPOLAR 60 ATE 100 A, TENSAO MAXIMA DE 415 V | UN | 1 | 77,74 | 77.74
| 88264 | M | ELETRICISTA | H | 0.4 | 7.5255 | 3.01
| 88247 | M | AJUDANTE DE ELETRICISTA | H | 0.4 | 5.4141 | 2.16
|  |  | total de material e/ou equip. .................. |  |  |  | 77.74
|  |  | total de mao de obra................ |  |  |  | 5.17
|  |  | leis sociais: horista - ( 86,39 % ) ......... mensalista - ( 49,82 % ) |  |  |  | 4.46
|  |  | total geral do servico - (sem BDI) ............. |  |  |  | 87.37
93663-CS |  |  | Disjuntor dipositivo residual 30ma, corrente nominal de 25a - fornecimento e instalação. Af_04/2016 | un | 4 | 125.78 | 503.12
| 1571 | I | TERMINAL A COMPRESSAO EM COBRE ESTANHADO PARA CABO 4 MM2, 1 FURO E 1 COMPRESSAO, PARA PARAFUSO DE FIXACAO M5 | UN | 2 | 0,77 | 1.54
| 61003 | I | INTERRUPTOR DIFERENCIAL RESIDUAL (DR)2P - 25A/30MA-220/240V | UN | 1 | 121.04 | 121.04
| 88264 | M | ELETRICISTA | H | 0.133 | 7.5255 | 1
| 88247 | M | AJUDANTE DE ELETRICISTA | H | 0.133 | 5.4141 | 0.72
|  |  | total de material e/ou equip. .................. |  |  |  | 122.58
|  |  | total de mao de obra................ |  |  |  | 1.72
|  |  | leis sociais: horista - ( 86,39 % ) ......... mensalista - ( 49,82 % ) |  |  |  | 1.48
|  |  | total geral do servico - (sem BDI) ............. |  |  |  | 125.78
06.01.309 |  |  | Leitos
15.018.0175-3-CE |  |  | Canaleta perfurada alta(perfilados),medindo(38x38x6000)mm pr e-galvanizada,inclusive suporte e conexoes.fornecimento e co locacao | m | 84 | 42.61 | 3579.24
| COD79 | I | PINO COM ROSCA, EM CAIXAS COM 100 PECAS, NO DIAMETRO DE 1/4", DE (30X20)MM | UN | 0.007 | 26 | 0.18
| COD80 | I | PORCA ALTA, DE 1/4" | UN | 1.333 | 0.05 | 0.06
| COD81 | I | TIRANTE ROSQUEADO, DE 1/4"X3000MM | UN | 0.333 | 5.3 | 1.76
| COD82 | I | PROLONGADOR PARA TIRANTE ROSQUEADO, DE 1 /4" | UN | 0.666 | 0.41 | 0.27
| COD83 | I | ARRUELA LISA DE DIAMETRO INTERNO, DE 1/4 " | UN | 1.333 | 0.03 | 0.03
| COD157 | I | CANALETA PERFURADA ALTA, DE (38X38X6000) MM | UN | 1.67 | 18 | 30.06
| COD158 | I | SUSPENSAO PARA PERFILADO | UN | 0.666 | 0.94 | 0.62
| 88264 | M | ELETRICISTA | H | 0.4 | 7.5255 | 3.01
| 88316 | M | SERVENTE DE OBRAS | H | 0.4 | 5.4141 | 2.16
|  |  | total de material e/ou equip. .................. |  |  |  | 32.98
|  |  | total de mao de obra................ |  |  |  | 5.17
|  |  | leis sociais: horista - ( 86,39 % ) ......... mensalista - ( 49,82 % ) |  |  |  | 4.46
|  |  | total geral do servico - (sem BDI) ............. |  |  |  | 42.61
15.018.0499-0-CE |  |  | Eletrocalha perfurada,com tampa,tipo "u",100x50mm,tratamento superficial pre-zincado a quente,inclusive conexoes,acessor ios e fixacao superior.fornecimento e colocacao | m | 30 | 42.47 | 1274.1
| COD79 | I | PINO COM ROSCA, EM CAIXAS COM 100 PECAS, NO DIAMETRO DE 1/4", DE (30X20)MM | UN | 0.0133 | 26 | 0.34
| COD80 | I | PORCA ALTA, DE 1/4" | UN | 2.66 | 0.05 | 0.13
| COD81 | I | TIRANTE ROSQUEADO, DE 1/4"X3000MM | UN | 0.666 | 5.3 | 3.52
| COD82 | I | PROLONGADOR PARA TIRANTE ROSQUEADO, DE 1 /4" | UN | 1.33 | 0.41 | 0.54
| COD83 | I | ARRUELA LISA DE DIAMETRO INTERNO, DE 1/4 " | UN | 2.66 | 0.03 | 0.07
| COD84 | I | ELETROCALHA PERFURADA, SEM VIROLA, MED. (100X50X3000)MM, PRE-ZINCADA, SEM TAMPA | UN | 0.33 | 24.9 | 8.21
| COD85 | I | SUPORTE SUSPENSAO OMEGA P/ELETROCALHA PE RFURADA OU LISA 100X50MM (LARGURA X ABA) | UN | 0.666 | 1.68 | 1.11
| COD86 | I | TAMPA DE ENCAIXE PARA ELETROCALHA PERFUR ADA OU LISA, 100X3000MM | UN | 0.33 | 13.49 | 4.45
| 88264 | M | ELETRICISTA | H | 1 | 7.5255 | 7.52
| 88316 | M | SERVENTE DE OBRAS | H | 1 | 5.4141 | 5.41
|  |  | total de material e/ou equip. .................. |  |  |  | 18.37
|  |  | total de mao de obra................ |  |  |  | 12.93
|  |  | leis sociais: horista - ( 86,39 % ) ......... mensalista - ( 49,82 % ) |  |  |  | 11.17
|  |  | total geral do servico - (sem BDI) ............. |  |  |  | 42.47
06.01.400 |  |  | Iluminação e tomadas
06.01.401 |  |  | Luminárias
73953/2.3-CS |  |  | Luminária cilíndrica de sobrepor tipo arandela. Corpo e canopla em alumínio repuxado com acabamento em pintura eletrostática na cor branca. Tamanho da base cilíndrica de 102mm, altura da arandela 340mm e afastamento da parede de 145mm. Duas lâmpadas tc-tse de 23w. | un | 15 | 79.17 | 1187.55
| COD89 | I | LUMINÁRIA CILÍNDRICA DE SOBREPOR TIPO ARANDELA. CORPO E CANOPLA EM ALUMÍNIO REPUXADO COM ACABAMENTO EM PINTURA ELETROSTÁTICA NA COR BRANCA. TAMANHO DA BASE CILÍNDRICA DE 102MM, ALTURA DA ARANDELA 340MM E AFASTAMENTO DA PAREDE DE 145MM. DUAS LÂMPADAS TC-TSE DE 23W. | UN | 1 | 58.69 | 58.69
| 88264 | M | ELETRICISTA | H | 0.85 | 7.5255 | 6.39
| 88316 | M | SERVENTE DE OBRAS | H | 0.85 | 5.4141 | 4.6
|  |  | total de material e/ou equip. .................. |  |  |  | 58.69
|  |  | total de mao de obra................ |  |  |  | 10.99
|  |  | leis sociais: horista - ( 86,39 % ) ......... mensalista - ( 49,82 % ) |  |  |  | 9.49
|  |  | total geral do servico - (sem BDI) ............. |  |  |  | 79.17
73953/2D1 |  |  | Lpt 400 2xt16 28w - luminária vedada de embutir em forro de gesso ou modulado para 2 lâmpadas fluorescentes tubulares de 28w. Corpo em chapa de aço tratada com acabamento em pintura eletrostática epóxi-pó na cor branca e refletor em alumínio anodizado de alto brilho. Difusor em vidro temperado transparente com moldura em chapa de aço parafusada na cor branca. Equipada com porta-lâmpada antivibratório em policarbonato, com trava de segurança e proteção contra aquecimento nos contatos. | un | 48 | 317.29 | 15229.92
| COD128 | I | LPT 400 2XT16 28W - LUMINÁRIA VEDADA DE EMBUTIR EM FORRO DE GESSO OU MODULADO PARA 2 LÂMPADAS FLUORESCENTES TUBULARES DE 28W. CORPO EM CHAPA DE AÇO TRATADA COM ACABAMENTO EM PINTURA ELETROSTÁTICA EPÓXI-PÓ NA COR BRANCA E REFLETOR EM ALUMÍNIO ANODIZADO DE ALTO BRILHO. DIFUSOR EM VIDRO TEMPERADO TRANSPARENTE COM MOLDURA EM CHAPA DE AÇO PARAFUSADA NA COR BRANCA. EQUIPADA COM PORTA-LÂMPADA ANTIVIBRATÓRIO EM POLICARBONATO, COM TRAVA DE SEGURANÇA E PROTEÇÃO CONTRA AQUECIMENTO NOS CONTATOS. | UN | 1 | 298 | 298
| 88264 | M | ELETRICISTA | H | 0.8 | 7.5255 | 6.02
| 88247 | M | AJUDANTE DE ELETRICISTA | H | 0.8 | 5.4141 | 4.33
|  |  | total de material e/ou equip. .................. |  |  |  | 298
|  |  | total de mao de obra................ |  |  |  | 10.35
|  |  | leis sociais: horista - ( 86,39 % ) ......... mensalista - ( 49,82 % ) |  |  |  | 8.94
|  |  | total geral do servico - (sem BDI) ............. |  |  |  | 317.29
06.01.403 |  |  | Interruptores
83399 |  |  | Rele fotoeletrico p/ comando de iluminacao externa 220v/1000w - fornecimento e instalacao | un | 1 | 24.68 | 24.68
| 2510 | I | RELE FOTOELETRICO INTERNO E EXTERNO BIVOLT 1000 W, DE CONECTOR, SEM BASE | UN | 1 | 16,26 | 16.26
| 88264 | M | ELETRICISTA | H | 0.35 | 7.5255 | 2.63
| 88316 | M | SERVENTE DE OBRAS | H | 0.35 | 5.4141 | 1.89
|  |  | total de material e/ou equip. .................. |  |  |  | 16.26
|  |  | total de mao de obra................ |  |  |  | 4.52
|  |  | leis sociais: horista - ( 86,39 % ) ......... mensalista - ( 49,82 % ) |  |  |  | 3.9
|  |  | total geral do servico - (sem BDI) ............. |  |  |  | 24.68
91953 |  |  | Interruptor simples (1 módulo), 10a/250v, incluindo suporte e placa - fornecimento e instalação. Af_12/2015 | un | 4 | 15.35 | 61.4
| 91946-C | I | SUPORTE PARAFUSADO COM PLACA DE ENCAIXE 4" X 2" MÉDIO (1,30 M DO PISO) PARA PONTO ELÉTRICO - FORNECIMENTO E INSTALAÇÃO. AF_12/2015 | UN | 1 | 5.15 | 5.15
| 91952-C | I | INTERRUPTOR SIMPLES (1 MÓDULO), 10A/250V, SEM SUPORTE E SEM PLACA - FORNECIMENTO E INSTALAÇÃO. AF_12/2015 | UN | 1 | 10.2 | 10.2
|  |  | total de material e/ou equip. .................. |  |  |  | 15.35
|  |  | total de mao de obra................ |  |  |  | 0
|  |  | leis sociais: horista - ( 86,39 % ) ......... mensalista - ( 49,82 % ) |  |  |  | 0
|  |  | total geral do servico - (sem BDI) ............. |  |  |  | 15.35
06.01.404 |  |  | Tomadas
91996 |  |  | Tomada média de embutir (1 módulo), 2p+t 10 a, incluindo suporte e placa - fornecimento e instalação. Af_12/2015 | un | 60 | 18.65 | 1119
| 91946-C | I | SUPORTE PARAFUSADO COM PLACA DE ENCAIXE 4" X 2" MÉDIO (1,30 M DO PISO) PARA PONTO ELÉTRICO - FORNECIMENTO E INSTALAÇÃO. AF_12/2015 | UN | 1 | 5.15 | 5.15
| 91994-C | I | TOMADA MÉDIA DE EMBUTIR (1 MÓDULO), 2P+T 10 A, SEM SUPORTE E SEM PLACA - FORNECIMENTO E INSTALAÇÃO. AF_12/2015 | UN | 1 | 13.5 | 13.5
|  |  | total de material e/ou equip. .................. |  |  |  | 18.65
|  |  | total de mao de obra................ |  |  |  | 0
|  |  | leis sociais: horista - ( 86,39 % ) ......... mensalista - ( 49,82 % ) |  |  |  | 0
|  |  | total geral do servico - (sem BDI) ............. |  |  |  | 18.65
92004 |  |  | Tomada média de embutir (2 módulos), 2p+t 10 a, incluindo suporte e placa - fornecimento e instalação. Af_12/2015 | un | 12 | 30.15 | 361.8
| 91946-C | I | SUPORTE PARAFUSADO COM PLACA DE ENCAIXE 4" X 2" MÉDIO (1,30 M DO PISO) PARA PONTO ELÉTRICO - FORNECIMENTO E INSTALAÇÃO. AF_12/2015 | UN | 1 | 5.15 | 5.15
| 92002-C | I | TOMADA MÉDIA DE EMBUTIR (2 MÓDULOS), 2P+T 10 A, SEM SUPORTE E SEM PLACA - FORNECIMENTO E INSTALAÇÃO. AF_12/2015 | UN | 1 | 25 | 25
|  |  | total de material e/ou equip. .................. |  |  |  | 30.15
|  |  | total de mao de obra................ |  |  |  | 0
|  |  | leis sociais: horista - ( 86,39 % ) ......... mensalista - ( 49,82 % ) |  |  |  | 0
|  |  | total geral do servico - (sem BDI) ............. |  |  |  | 30.15
06.01.500 |  |  | Aterramento e proteção contra descargas atmosféricas
06.01.502 |  |  | Conectores e terminais
407327 |  |  | Solda exotermica para cabos de 50mm2 / haste 3/4" (cabo passante na lateral da haste) | un | 13 | 26.62 | 346.06
| COD90 | I | MOLDE PARA SOLDA CABO 50MM2 / HASTE 3/4" (CABO PASSANTE NA LATE RAL DA HASTE) | UN | 0.02 | 120 | 2.4
| COD91 | I | ALICATE GRANDE | UN | 0.002 | 93.96 | 0.18
| COD92 | I | CARTUCHO 115 | UN | 1 | 12 | 12
| 88264 | M | ELETRICISTA | H | 0.5 | 7.5255 | 3.76
| 88243 | M | AJUDANTE ESPECIALIZADO | H | 0.5 | 5.4141 | 2.7
|  |  | total de material e/ou equip. .................. |  |  |  | 14.58
|  |  | total de mao de obra................ |  |  |  | 6.46
|  |  | leis sociais: horista - ( 86,39 % ) ......... mensalista - ( 49,82 % ) |  |  |  | 5.58
|  |  | total geral do servico - (sem BDI) ............. |  |  |  | 26.62
83421.1 |  |  | Rabicho de cabo de cobre 16mm | un | 1 | 18.84 | 18.84
| 1018-1 | I | RABICHO DE CABO DE COBRE 16MM | M | 0.6 | 25.43 | 15.25
| 88247 | M | AJUDANTE DE ELETRICISTA | H | 0.15 | 5.4141 | 0.81
| 88264 | M | ELETRICISTA | H | 0.15 | 7.5255 | 1.12
|  |  | total de material e/ou equip. .................. |  |  |  | 15.25
|  |  | total de mao de obra................ |  |  |  | 1.93
|  |  | leis sociais: horista - ( 86,39 % ) ......... mensalista - ( 49,82 % ) |  |  |  | 1.66
|  |  | total geral do servico - (sem BDI) ............. |  |  |  | 18.84
98111 |  |  | Caixa de inspeção para aterramento, circular, em polietileno, diâmetro interno = 0,3 m. Af_05/2018 | un | 4 | 17.56 | 70.24
| 34643 | I | CAIXA INSPECAO EM POLIETILENO PARA ATERRAMENTO E PARA RAIOS DIAMETRO = 300 MM | UN | 1 | 11,56 | 11.56
| 94102-C | I | LASTRO DE VALA COM PREPARO DE FUNDO, LARGURA MENOR QUE 1,5 M, COM CAMADA DE AREIA, LANÇAMENTO MANUAL, EM LOCAL COM NÍVEL BAIXO DE INTERFERÊNCIA. AF_06/2016 | M3 | 0.0141 | 143.91 | 2.02
| 88309 | M | PEDREIRO | H | 0.1693 | 7.2765 | 1.23
| 88316 | M | SERVENTE DE OBRAS | H | 0.1693 | 5.4141 | 0.91
|  |  | total de material e/ou equip. .................. |  |  |  | 13.58
|  |  | total de mao de obra................ |  |  |  | 2.14
|  |  | leis sociais: horista - ( 86,39 % ) ......... mensalista - ( 49,82 % ) |  |  |  | 1.84
|  |  | total geral do servico - (sem BDI) ............. |  |  |  | 17.56
06.01.504 |  |  | Cabos de descida
96974 |  |  | Cordoalha de cobre nu 50 mm², não enterrada, com isolador - fornecimento e instalação. Af_12/2017 | m | 238 | 40.71 | 9688.98
| 867 | I | CABO DE COBRE NU 50 MM2 MEIO-DURO | M | 1.05 | 22 | 23.1
| 98463-C | I | SUPORTE ISOLADOR PARA CORDOALHA DE COBRE - FORNECIMENTO E INSTALAÇÃO. AF_12/2017 | UN | 0.5 | 19.58 | 9.79
| 88264 | M | ELETRICISTA | H | 0.3251 | 7.5255 | 2.44
| 88247 | M | AJUDANTE DE ELETRICISTA | H | 0.3251 | 5.4141 | 1.76
|  |  | total de material e/ou equip. .................. |  |  |  | 32.89
|  |  | total de mao de obra................ |  |  |  | 4.2
|  |  | leis sociais: horista - ( 86,39 % ) ......... mensalista - ( 49,82 % ) |  |  |  | 3.62
|  |  | total geral do servico - (sem BDI) ............. |  |  |  | 40.71
06.01.506 |  |  | Eletrodo de terra
96985 |  |  | Haste de aterramento 5/8 para spda - fornecimento e instalação. Af_12/2017 | un | 4 | 38.23 | 152.92
| 3379 | I | HASTE DE ATERRAMENTO EM ACO COM 3,00 M DE COMPRIMENTO E DN = 5/8", REVESTIDA COM BAIXA CAMADA DE COBRE, SEM CONECTOR | UN | 1 | 32.14 | 32.14
| 88264 | M | ELETRICISTA | H | 0.2531 | 7.5255 | 1.9
| 88247 | M | AJUDANTE DE ELETRICISTA | H | 0.2531 | 5.4141 | 1.37
|  |  | total de material e/ou equip. .................. |  |  |  | 32.14
|  |  | total de mao de obra................ |  |  |  | 3.27
|  |  | leis sociais: horista - ( 86,39 % ) ......... mensalista - ( 49,82 % ) |  |  |  | 2.82
|  |  | total geral do servico - (sem BDI) ............. |  |  |  | 38.23
06.03.000 |  |  | Detecção e alarme de incêndio
06.03.200 |  |  | Equipamentos de detecção
18.038.0030-0-CE |  |  | Sirene audio visual,para sistema de alarme contra incendio.f ornecimento e colocacao | un | 1 | 218.31 | 218.31
| COD93 | I | SIRENE AUDIO VISUAL, P/SISTEMA DE ALARME CONTRA INCENDIO | UN | 1 | 206.27 | 206.27
| 88264 | M | ELETRICISTA | H | 0.5 | 7.5255 | 3.76
| 88316 | M | SERVENTE DE OBRAS | H | 0.5 | 5.4141 | 2.7
|  |  | total de material e/ou equip. .................. |  |  |  | 206.27
|  |  | total de mao de obra................ |  |  |  | 6.46
|  |  | leis sociais: horista - ( 86,39 % ) ......... mensalista - ( 49,82 % ) |  |  |  | 5.58
|  |  | total geral do servico - (sem BDI) ............. |  |  |  | 218.31
18.038.0045-0-CE |  |  | Acionador tipo "quebre vidro",inclusive sensor de alarme e c have externa para teste.fornecimento e colocacao | un | 1 | 260.19 | 260.19
| COD94 | I | ACIONAMENTO TIPO "QUEBRA VIDRO", INCLUSI VE SENSOR DE ALARME E CHAVE EXTERNA PARA TESTE | UN | 1 | 248.15 | 248.15
| 88264 | M | ELETRICISTA | H | 0.5 | 7.5255 | 3.76
| 88316 | M | SERVENTE DE OBRAS | H | 0.5 | 5.4141 | 2.7
|  |  | total de material e/ou equip. .................. |  |  |  | 248.15
|  |  | total de mao de obra................ |  |  |  | 6.46
|  |  | leis sociais: horista - ( 86,39 % ) ......... mensalista - ( 49,82 % ) |  |  |  | 5.58
|  |  | total geral do servico - (sem BDI) ............. |  |  |  | 260.19
06.03.500 |  |  | Conectores e terminais
06.03.501 |  |  | Iluminação de emergência
18.027.0045-0-CE |  |  | Luminaria de emergencia de sobrepor,em plastico,equipada com bateria selada recarregavel e lampada fluorescente 2x20w.fo rnecimento e colocacao | un | 4 | 354.68 | 1418.72
| COD95 | I | LUMINARIA DE EMERGENCIA DE SOBREPOR, EM PLASTICO, EQUIPADA C/BATERIA SELADA RECA RREGAVEL E LAMPADA FLUORESCENTE 2X20W | UN | 1 | 342.64 | 342.64
| 88264 | M | ELETRICISTA | H | 0.5 | 7.5255 | 3.76
| 88316 | M | SERVENTE DE OBRAS | H | 0.5 | 5.4141 | 2.7
|  |  | total de material e/ou equip. .................. |  |  |  | 342.64
|  |  | total de mao de obra................ |  |  |  | 6.46
|  |  | leis sociais: horista - ( 86,39 % ) ......... mensalista - ( 49,82 % ) |  |  |  | 5.58
|  |  | total geral do servico - (sem BDI) ............. |  |  |  | 354.68
06.04.000 |  |  | Sonorização
06.04.200 |  |  | Sonofletores
18.037.0200-CE |  |  | Sonofletor acustico de embutir completo,casador de impedanci a,potenciometro de volume e alto falante de 6" de 25w rms,in clusive plugs,terminais e conectores,exclusive fios e instal acao do ponto (vide item 15.015.0400).fornecimento e colocac ao. | un | 8 | 83 | 664
| COD129 | I | SONOFLETOR ACUSTICO DE EMBUTIR COMPLETO,CASADOR DE IMPEDANCI A,POTENCIOMETRO DE VOLUME E ALTO FALANTE DE 6" DE 25W RMS,IN CLUSIVE PLUGS,TERMINAIS E CONECTORES,EXCLUSIVE FIOS E INSTAL ACAO DO PONTO (VIDE ITEM 15.015.0400).FORNECIMENTO E COLOCAC AO. | UN | 1 | 83 | 83
|  |  | total de material e/ou equip. .................. |  |  |  | 83
|  |  | total de mao de obra................ |  |  |  | 0
|  |  | leis sociais: horista - ( 86,39 % ) ......... mensalista - ( 49,82 % ) |  |  |  | 0
|  |  | total geral do servico - (sem BDI) ............. |  |  |  | 83
06.04.300 |  |  | Cabos e fios
83639D |  |  | Cabo de audio 2x4,00² bicolor vm/pr -70v - fornecimento e instalacao | m | 16 | 1.8 | 28.8
| COD130 | I | CABO DE AUDIO 2X4,00² BICOLOR VM/PR -70V - FORNECIMENTO E INSTALACAO | M | 1 | 1.8 | 1.8
|  |  | total de material e/ou equip. .................. |  |  |  | 1.8
|  |  | total de mao de obra................ |  |  |  | 0
|  |  | leis sociais: horista - ( 86,39 % ) ......... mensalista - ( 49,82 % ) |  |  |  | 0
|  |  | total geral do servico - (sem BDI) ............. |  |  |  | 1.8
83639D2 |  |  | Cabo hdmi - fornecimento e instalacao | m | 15.6 | 14 | 218.4
| COD131 | I | CABO HDMI - FORNECIMENTO E INSTALACAO | M | 1 | 14 | 14
|  |  | total de material e/ou equip. .................. |  |  |  | 14
|  |  | total de mao de obra................ |  |  |  | 0
|  |  | leis sociais: horista - ( 86,39 % ) ......... mensalista - ( 49,82 % ) |  |  |  | 0
|  |  | total geral do servico - (sem BDI) ............. |  |  |  | 14
83639D3 |  |  | Cabo vga - fornecimento e instalacao | m | 15.6 | 8 | 124.8
| COD132 | I | CABO VGA - FORNECIMENTO E INSTALACAO | M | 1 | 8 | 8
|  |  | total de material e/ou equip. .................. |  |  |  | 8
|  |  | total de mao de obra................ |  |  |  | 0
|  |  | leis sociais: horista - ( 86,39 % ) ......... mensalista - ( 49,82 % ) |  |  |  | 0
|  |  | total geral do servico - (sem BDI) ............. |  |  |  | 8
83639DD |  |  | Cabo de audio 1x1,5² bicolor vm/pr -70v - fornecimento e instalacao | m | 39.4 | 0.98 | 38.61
| COD133 | I | CABO DE AUDIO 1X1,5² BICOLOR VM/PR -70V - FORNECIMENTO E INSTALACAO | M | 1 | 0.98 | 0.98
|  |  | total de material e/ou equip. .................. |  |  |  | 0.98
|  |  | total de mao de obra................ |  |  |  | 0
|  |  | leis sociais: horista - ( 86,39 % ) ......... mensalista - ( 49,82 % ) |  |  |  | 0
|  |  | total geral do servico - (sem BDI) ............. |  |  |  | 0.98
06.04.400 |  |  | Eletrodutos (inclusive acessórios de conexão, suporte e fixação)
91863 |  |  | Eletroduto rígido roscável, pvc, dn 25 mm (3/4"), para circuitos terminais, instalado em forro - fornecimento e instalação. Af_12/2015 | m | 43.3 | 5.98 | 258.93
| 2674 | I | ELETRODUTO DE PVC RIGIDO ROSCAVEL DE 3/4 ", SEM LUVA | M | 1.017 | 2 | 2.03
| 91170-C | I | FIXAÇÃO DE TUBOS HORIZONTAIS DE PVC, CPVC OU COBRE DIÂMETROS MENORES OU IGUAIS A 40 MM OU ELETROCALHAS ATÉ 150MM DE LARGURA, COM ABRAÇADEIRA METÁLICA RÍGIDA TIPO D 1/2, FIXADA EM PERFILADO EM LAJE. AF_05/2015 | M | 1 | 2 | 2
| 88264 | M | ELETRICISTA | H | 0.082 | 7.5255 | 0.61
| 88247 | M | AJUDANTE DE ELETRICISTA | H | 0.082 | 5.4141 | 0.44
|  |  | total de material e/ou equip. .................. |  |  |  | 4.03
|  |  | total de mao de obra................ |  |  |  | 1.05
|  |  | leis sociais: horista - ( 86,39 % ) ......... mensalista - ( 49,82 % ) |  |  |  | 0.9
|  |  | total geral do servico - (sem BDI) ............. |  |  |  | 5.98
92871 |  |  | Caixa retangular 4" x 4" média (1,30 m do piso), metálica, instalada em parede - fornecimento e instalação. Af_12/2015 | un | 12 | 10.31 | 123.72
| 2557 | I | CAIXA DE LUZ "4 X 4" EM ACO ESMALTADA | UN | 1 | 3 | 3
| 88629-C | I | ARGAMASSA TRAÇO 1:3 (CIMENTO E AREIA MÉDIA), PREPARO MANUAL. AF_08/2014 | M3 | 0.0012 | 428.09 | 0.51
| 88264 | M | ELETRICISTA | H | 0.283 | 7.5255 | 2.12
| 88247 | M | AJUDANTE DE ELETRICISTA | H | 0.283 | 5.4141 | 1.53
|  |  | total de material e/ou equip. .................. |  |  |  | 3.51
|  |  | total de mao de obra................ |  |  |  | 3.65
|  |  | leis sociais: horista - ( 86,39 % ) ......... mensalista - ( 49,82 % ) |  |  |  | 3.15
|  |  | total geral do servico - (sem BDI) ............. |  |  |  | 10.31
06.09.000 |  |  | Sistema de cabeamento estruturado
06.09.004 |  |  | Cabos em par trançado
98297 |  |  | Cabo eletrônico categoria 6, instalado em edificação institucional - fornecimento e instalação. Af_03/2018 | m | 674.95 | 1.66 | 1120.41
| 39599 | I | CABO DE PAR TRANCADO UTP, 4 PARES, CATEGORIA 6 | M | 1.05 | 1.5 | 1.57
| 88247 | M | AJUDANTE DE ELETRICISTA | H | 0.0045 | 5.4141 | 0.02
| 88264 | M | ELETRICISTA | H | 0.0045 | 7.5255 | 0.03
|  |  | total de material e/ou equip. .................. |  |  |  | 1.57
|  |  | total de mao de obra................ |  |  |  | 0.05
|  |  | leis sociais: horista - ( 86,39 % ) ......... mensalista - ( 49,82 % ) |  |  |  | 0.04
|  |  | total geral do servico - (sem BDI) ............. |  |  |  | 1.66
C3750D |  |  | Cabo de fibra óptica, 01 par | m | 77.59 | 3.54 | 274.66
| COD96 | I | CABO DE FIBRA ÓTICA, 01 PAR | M | 1.02 | 3.48 | 3.54
|  |  | total de material e/ou equip. .................. |  |  |  | 3.54
|  |  | total de mao de obra................ |  |  |  | 0
|  |  | leis sociais: horista - ( 86,39 % ) ......... mensalista - ( 49,82 % ) |  |  |  | 0
|  |  | total geral do servico - (sem BDI) ............. |  |  |  | 3.54
06.09.007 |  |  | Tomadas
98307 |  |  | Tomada de rede rj45 - fornecimento e instalação. Af_03/2018 | un | 14 | 27.22 | 381.08
| 38083 | I | TOMADA RJ45, 8 FIOS, CAT 5E, CONJUNTO MONTADO PARA EMBUTIR 4" X 2" (PLACA + SUPORTE + MODULO) | UN | 1 | 22.27 | 22.27
| 88247 | M | AJUDANTE DE ELETRICISTA | H | 0.2062 | 5.4141 | 1.11
| 88264 | M | ELETRICISTA | H | 0.2062 | 7.5255 | 1.55
|  |  | total de material e/ou equip. .................. |  |  |  | 22.27
|  |  | total de mao de obra................ |  |  |  | 2.66
|  |  | leis sociais: horista - ( 86,39 % ) ......... mensalista - ( 49,82 % ) |  |  |  | 2.29
|  |  | total geral do servico - (sem BDI) ............. |  |  |  | 27.22
C4174D-CI |  |  | Tomada p/ conexão de rede c/ conector rj 45 c/ espelho em caixa 4 x 4 (instalada) | un | 3 | 40.9 | 122.7
| COD97 | I | TOMADA P/ CONEXÃO DE REDE C/ CONECTOR RJ 45 C/ ESPELHO EM CAIXA 4 x 4 | UN | 1 | 32 | 32
| 88264 | M | ELETRICISTA | H | 0.37 | 7.5255 | 2.78
| 88247 | M | AJUDANTE DE ELETRICISTA | H | 0.37 | 5.4141 | 2
|  |  | total de material e/ou equip. .................. |  |  |  | 32
|  |  | total de mao de obra................ |  |  |  | 4.78
|  |  | leis sociais: horista - ( 86,39 % ) ......... mensalista - ( 49,82 % ) |  |  |  | 4.12
|  |  | total geral do servico - (sem BDI) ............. |  |  |  | 40.9
06.09.008 |  |  | Caixas para tomadas
92868 |  |  | Caixa retangular 4" x 2" média (1,30 m do piso), metálica, instalada em parede - fornecimento e instalação. Af_12/2015 | un | 14 | 8.3 | 116.2
| 2556 | I | CAIXA DE LUZ "4 X 2" EM ACO ESMALTADA | UN | 1 | 2 | 2
| 88629-C | I | ARGAMASSA TRAÇO 1:3 (CIMENTO E AREIA MÉDIA), PREPARO MANUAL. AF_08/2014 | M3 | 0.0009 | 428.09 | 0.38
| 88264 | M | ELETRICISTA | H | 0.247 | 7.5255 | 1.85
| 88247 | M | AJUDANTE DE ELETRICISTA | H | 0.247 | 5.4141 | 1.33
|  |  | total de material e/ou equip. .................. |  |  |  | 2.38
|  |  | total de mao de obra................ |  |  |  | 3.18
|  |  | leis sociais: horista - ( 86,39 % ) ......... mensalista - ( 49,82 % ) |  |  |  | 2.74
|  |  | total geral do servico - (sem BDI) ............. |  |  |  | 8.3
92871 |  |  | Caixa retangular 4" x 4" média (1,30 m do piso), metálica, instalada em parede - fornecimento e instalação. Af_12/2015 | un | 3 | 10.31 | 30.93
| 2557 | I | CAIXA DE LUZ "4 X 4" EM ACO ESMALTADA | UN | 1 | 3 | 3
| 88629-C | I | ARGAMASSA TRAÇO 1:3 (CIMENTO E AREIA MÉDIA), PREPARO MANUAL. AF_08/2014 | M3 | 0.0012 | 428.09 | 0.51
| 88264 | M | ELETRICISTA | H | 0.283 | 7.5255 | 2.12
| 88247 | M | AJUDANTE DE ELETRICISTA | H | 0.283 | 5.4141 | 1.53
|  |  | total de material e/ou equip. .................. |  |  |  | 3.51
|  |  | total de mao de obra................ |  |  |  | 3.65
|  |  | leis sociais: horista - ( 86,39 % ) ......... mensalista - ( 49,82 % ) |  |  |  | 3.15
|  |  | total geral do servico - (sem BDI) ............. |  |  |  | 10.31
06.09.009 |  |  | Eletrodutos (inclusive acessórios de conexão, suporte e fixação)
91863 |  |  | Eletroduto rígido roscável, pvc, dn 25 mm (3/4"), para circuitos terminais, instalado em forro - fornecimento e instalação. Af_12/2015 | m | 30.81 | 5.98 | 184.24
| 2674 | I | ELETRODUTO DE PVC RIGIDO ROSCAVEL DE 3/4 ", SEM LUVA | M | 1.017 | 2 | 2.03
| 91170-C | I | FIXAÇÃO DE TUBOS HORIZONTAIS DE PVC, CPVC OU COBRE DIÂMETROS MENORES OU IGUAIS A 40 MM OU ELETROCALHAS ATÉ 150MM DE LARGURA, COM ABRAÇADEIRA METÁLICA RÍGIDA TIPO D 1/2, FIXADA EM PERFILADO EM LAJE. AF_05/2015 | M | 1 | 2 | 2
| 88264 | M | ELETRICISTA | H | 0.082 | 7.5255 | 0.61
| 88247 | M | AJUDANTE DE ELETRICISTA | H | 0.082 | 5.4141 | 0.44
|  |  | total de material e/ou equip. .................. |  |  |  | 4.03
|  |  | total de mao de obra................ |  |  |  | 1.05
|  |  | leis sociais: horista - ( 86,39 % ) ......... mensalista - ( 49,82 % ) |  |  |  | 0.9
|  |  | total geral do servico - (sem BDI) ............. |  |  |  | 5.98
91868 |  |  | Eletroduto rígido roscável, pvc, dn 32 mm (1"), para circuitos terminais, instalado em laje - fornecimento e instalação. Af_12/2015 | m | 28.23 | 6.78 | 191.39
| 2685 | I | ELETRODUTO DE PVC RIGIDO ROSCAVEL DE 1 ", SEM LUVA | M | 1.017 | 3,69 | 3.75
| 34562 | I | ARAME RECOZIDO 16 BWG, 1,60 MM (0,016 KG/M) | KG | 0.002 | 12,31 | 0.02
| 88247 | M | AJUDANTE DE ELETRICISTA | H | 0.126 | 5.4141 | 0.68
| 88264 | M | ELETRICISTA | H | 0.126 | 7.5255 | 0.94
|  |  | total de material e/ou equip. .................. |  |  |  | 3.77
|  |  | total de mao de obra................ |  |  |  | 1.62
|  |  | leis sociais: horista - ( 86,39 % ) ......... mensalista - ( 49,82 % ) |  |  |  | 1.39
|  |  | total geral do servico - (sem BDI) ............. |  |  |  | 6.78
06.09.011 |  |  | Eletrocalhas (inclusive acessórios de conexão, suporte e fixação)
15.018.0499-0-CE |  |  | Eletrocalha perfurada,com tampa,tipo "u",100x50mm,tratamento superficial pre-zincado a quente,inclusive conexoes,acessor ios e fixacao superior.fornecimento e colocacao | m | 8.85 | 42.47 | 375.85
| COD79 | I | PINO COM ROSCA, EM CAIXAS COM 100 PECAS, NO DIAMETRO DE 1/4", DE (30X20)MM | UN | 0.0133 | 26 | 0.34
| COD80 | I | PORCA ALTA, DE 1/4" | UN | 2.66 | 0.05 | 0.13
| COD81 | I | TIRANTE ROSQUEADO, DE 1/4"X3000MM | UN | 0.666 | 5.3 | 3.52
| COD82 | I | PROLONGADOR PARA TIRANTE ROSQUEADO, DE 1 /4" | UN | 1.33 | 0.41 | 0.54
| COD83 | I | ARRUELA LISA DE DIAMETRO INTERNO, DE 1/4 " | UN | 2.66 | 0.03 | 0.07
| COD84 | I | ELETROCALHA PERFURADA, SEM VIROLA, MED. (100X50X3000)MM, PRE-ZINCADA, SEM TAMPA | UN | 0.33 | 24.9 | 8.21
| COD85 | I | SUPORTE SUSPENSAO OMEGA P/ELETROCALHA PE RFURADA OU LISA 100X50MM (LARGURA X ABA) | UN | 0.666 | 1.68 | 1.11
| COD86 | I | TAMPA DE ENCAIXE PARA ELETROCALHA PERFUR ADA OU LISA, 100X3000MM | UN | 0.33 | 13.49 | 4.45
| 88264 | M | ELETRICISTA | H | 1 | 7.5255 | 7.52
| 88316 | M | SERVENTE DE OBRAS | H | 1 | 5.4141 | 5.41
|  |  | total de material e/ou equip. .................. |  |  |  | 18.37
|  |  | total de mao de obra................ |  |  |  | 12.93
|  |  | leis sociais: horista - ( 86,39 % ) ......... mensalista - ( 49,82 % ) |  |  |  | 11.17
|  |  | total geral do servico - (sem BDI) ............. |  |  |  | 42.47
15.018.0514-0-CE |  |  | Eletrocalha perfurada,com tampa,tipo "u",50x50mm,tratamento superficial pre-zincado a quente,exclusive conexoes,acessori os e fixacao superior.fornecimento e colocacao | m | 17.95 | 35.01 | 628.42
| COD124 | I | ELETROCALHA PERFURADA, SEM VIROLA, MED.( 50X50X3000)MM, PRE-ZINCADA, SEM TAMPA | UN | 0.33 | 25 | 8.25
| COD125 | I | TAMPA DE ENCAIXE PARA ELETROCALHA PERFUR ADA OU LISA, 50X3000MM | UN | 0.33 | 8.09 | 2.66
| 88264 | M | ELETRICISTA | H | 1 | 7.5255 | 7.52
| 88316 | M | SERVENTE DE OBRAS | H | 1 | 5.4141 | 5.41
|  |  | total de material e/ou equip. .................. |  |  |  | 10.91
|  |  | total de mao de obra................ |  |  |  | 12.93
|  |  | leis sociais: horista - ( 86,39 % ) ......... mensalista - ( 49,82 % ) |  |  |  | 11.17
|  |  | total geral do servico - (sem BDI) ............. |  |  |  | 35.01
06.10.000 |  |  | Serviços diversos
06.10.100 |  |  | Escavação de valas
06.10.101 |  |  | Manual
93358 |  |  | Escavação manual de vala com profundidade menor ou igual a 1,30 m. Af_03/2016 | m³ | 1 | 50.45 | 50.45
| 88316 | M | SERVENTE DE OBRAS | H | 5 | 5.4141 | 27.07
|  |  | total de material e/ou equip. .................. |  |  |  | 0
|  |  | total de mao de obra................ |  |  |  | 27.07
|  |  | leis sociais: horista - ( 86,39 % ) ......... mensalista - ( 49,82 % ) |  |  |  | 23.38
|  |  | total geral do servico - (sem BDI) ............. |  |  |  | 50.45
06.10.103 |  |  | Reaterro compactado
96995 |  |  | Reaterro manual apiloado com soquete. Af_10/2017 | m³ | 1 | 30.26 | 30.26
| 88316 | M | SERVENTE DE OBRAS | H | 3 | 5.4141 | 16.24
|  |  | total de material e/ou equip. .................. |  |  |  | 0
|  |  | total de mao de obra................ |  |  |  | 16.24
|  |  | leis sociais: horista - ( 86,39 % ) ......... mensalista - ( 49,82 % ) |  |  |  | 14.02
|  |  | total geral do servico - (sem BDI) ............. |  |  |  | 30.26
06.10.200 |  |  | Lastros
06.10.202 |  |  | De brita
94111 |  |  | Lastro de vala com preparo de fundo, largura menor que 1,5 m, com camada de areia, lançamento mecanizado, em local com nível baixo de interferência. Af_06/2016 | m³ | 2 | 121.86 | 243.72
| 370 | I | AREIA MEDIA - POSTO JAZIDA/FORNECEDOR (RETIRADO NA JAZIDA, SEM TRANSPORTE) | M3 | 1.1 | 62,75 | 69.02
| 5678-C | I | RETROESCAVADEIRA SOBRE RODAS COM CARREGADEIRA, TRAÇÃO 4X4, POTÊNCIA LÍQ. 88 HP, CAÇAMBA CARREG. CAP. MÍN. 1 M3, CAÇAMBA RETRO CAP. 0,26 M3, PESO OPERACIONAL MÍN. 6.674 KG, PROFUNDIDADE ESCAVAÇÃO MÁX. 4,37 M - CHP DIURNO. AF_06/2014 | CHP | 0.106 | 99.05 | 10.49
| 5679-C | I | RETROESCAVADEIRA SOBRE RODAS COM CARREGADEIRA, TRAÇÃO 4X4, POTÊNCIA LÍQ. 88 HP, CAÇAMBA CARREG. CAP. MÍN. 1 M3, CAÇAMBA RETRO CAP. 0,26 M3, PESO OPERACIONAL MÍN. 6.674 KG, PROFUNDIDADE ESCAVAÇÃO MÁX. 4,37 M - CHI DIURNO. AF_06/2014 | CHI | 0.53 | 34.4 | 18.23
| 91533-C | I | COMPACTADOR DE SOLOS DE PERCUSSÃO (SOQUETE) COM MOTOR A GASOLINA 4 TEMPOS, POTÊNCIA 4 CV - CHP DIURNO. AF_08/2015 | CHP | 0.069 | 18.66 | 1.28
| 91534-C | I | COMPACTADOR DE SOLOS DE PERCUSSÃO (SOQUETE) COM MOTOR A GASOLINA 4 TEMPOS, POTÊNCIA 4 CV - CHI DIURNO. AF_08/2015 | CHI | 0.064 | 15.12 | 0.96
| 88309 | M | PEDREIRO | H | 0.763 | 7.2765 | 5.55
| 88316 | M | SERVENTE DE OBRAS | H | 1.144 | 5.4141 | 6.19
|  |  | total de material e/ou equip. .................. |  |  |  | 99.98
|  |  | total de mao de obra................ |  |  |  | 11.74
|  |  | leis sociais: horista - ( 86,39 % ) ......... mensalista - ( 49,82 % ) |  |  |  | 10.14
|  |  | total geral do servico - (sem BDI) ............. |  |  |  | 121.86
06.10.300 |  |  | Caixas de passagem
06.10.301 |  |  | Em alvenaria
08.10.301.1 |  |  | Tampão t-16 fornecimento | un | 2 | 137.05 | 274.1
| COD106 | I | TAMPÃO T-16 FORNECIMENTO | UN | 1 | 137.05 | 137.05
|  |  | total de material e/ou equip. .................. |  |  |  | 137.05
|  |  | total de mao de obra................ |  |  |  | 0
|  |  | leis sociais: horista - ( 86,39 % ) ......... mensalista - ( 49,82 % ) |  |  |  | 0
|  |  | total geral do servico - (sem BDI) ............. |  |  |  | 137.05
72285 |  |  | Caixa de areia 40x40x40cm em alvenaria - execução | un | 2 | 64.54 | 129.08
| 1382 | I | CIMENTO PORTLAND POZOLANICO CP IV- 32 | 50KG | 0.41 | 23,51 | 9.63
| 370 | I | AREIA MEDIA - POSTO JAZIDA/FORNECEDOR (RETIRADO NA JAZIDA, SEM TRANSPORTE) | M3 | 0.11 | 62,75 | 6.9
| 4721 | I | PEDRA BRITADA N. 1 (9,5 a 19 MM) POSTO PEDREIRA/FORNECEDOR, SEM FRETE | M3 | 0.031 | 66,29 | 2.05
| 7271 | I | BLOCO CERAMICO (ALVENARIA DE VEDACAO), 8 FUROS, DE 9 X 19 X 19 CM | UN | 20 | 0,59 | 11.8
| 88309 | M | PEDREIRO | H | 0.98 | 7.2765 | 7.13
| 88316 | M | SERVENTE DE OBRAS | H | 2.07 | 5.4141 | 11.2
|  |  | total de material e/ou equip. .................. |  |  |  | 30.38
|  |  | total de mao de obra................ |  |  |  | 18.33
|  |  | leis sociais: horista - ( 86,39 % ) ......... mensalista - ( 49,82 % ) |  |  |  | 15.83
|  |  | total geral do servico - (sem BDI) ............. |  |  |  | 64.54
07.00.000 |  |  | Instalações mecânicas e de utilidades
07.07.000 |  |  | Gás combustível
40729D |  |  | Valvula reguladora de pressão - fornecimento e instalacao | un | 1 | 251.73 | 251.73
| COD166 | I | REGULADOR DE PRESSÃO DE 1 ESTÁGIO E BLOQUEIO AUTOMÁTICO | UN | 1 | 250 | 250
| 88279 | M | MONTADOR ELETROMECÃNICO | H | 0.12 | 7.8169 | 0.93
|  |  | total de material e/ou equip. .................. |  |  |  | 250
|  |  | total de mao de obra................ |  |  |  | 0.93
|  |  | leis sociais: horista - ( 86,39 % ) ......... mensalista - ( 49,82 % ) |  |  |  | 0.8
|  |  | total geral do servico - (sem BDI) ............. |  |  |  | 251.73
72724 |  |  | Te de cobre 28mm ligação soldada - fornecimento e instalacao | un | 7 | 9.5 | 66.5
| 12735 | I | TE DE COBRE (REF 611) SEM ANEL DE SOLDA, BOLSA X BOLSA X BOLSA, 28 MM | UN | 1 | 9.29 | 9.29
| 13388 | I | SOLDA EM BARRA DE ESTANHO-CHUMBO 50/50 | KG | 0.0035 | 61,31 | 0.21
|  |  | total de material e/ou equip. .................. |  |  |  | 9.5
|  |  | total de mao de obra................ |  |  |  | 0
|  |  | leis sociais: horista - ( 86,39 % ) ......... mensalista - ( 49,82 % ) |  |  |  | 0
|  |  | total geral do servico - (sem BDI) ............. |  |  |  | 9.5
73870/3 |  |  | Válvula de esfera em bronze ø 1" - fornecimento e instalação | un | 9 | 22.92 | 206.28
| 11746 | I | VALVULA DE ESFERA BRUTA EM BRONZE, BITOLA 1 " (REF 1552-B) | UN | 1 | 18 | 18
| COD167 | I | ESTOPA OU CORDA ALCATROADA P/ JUNTA DE TUBOS CONCRETO/CERAMICO | KG | 0.02 | 6.38 | 0.12
| 88267 | M | ENCANADOR OU BOMBEIRO HIDRAULICO | H | 0.2 | 7.5255 | 1.5
| 88248 | M | AUXILIAR DE ENCANADOR OU BOMBEIRO HIDRAULICO | H | 0.2 | 5.4141 | 1.08
|  |  | total de material e/ou equip. .................. |  |  |  | 18.12
|  |  | total de mao de obra................ |  |  |  | 2.58
|  |  | leis sociais: horista - ( 86,39 % ) ......... mensalista - ( 49,82 % ) |  |  |  | 2.22
|  |  | total geral do servico - (sem BDI) ............. |  |  |  | 22.92
92276 |  |  | Tubo em cobre rígido, dn 28 mm, classe e, sem isolamento, instalado em prumada ? Fornecimento e instalação. Af_12/2015 | m | 58.51 | 28.66 | 1676.89
| 12744 | I | TUBO DE COBRE CLASSE "E", DN = 28 MM, PARA INSTALACAO HIDRAULICA PREDIAL | M | 1.0211 | 26.76 | 27.32
| 88248 | M | AUXILIAR DE ENCANADOR OU BOMBEIRO HIDRAULICO | H | 0.056 | 5.4141 | 0.3
| 88267 | M | ENCANADOR OU BOMBEIRO HIDRAULICO | H | 0.056 | 7.5255 | 0.42
|  |  | total de material e/ou equip. .................. |  |  |  | 27.32
|  |  | total de mao de obra................ |  |  |  | 0.72
|  |  | leis sociais: horista - ( 86,39 % ) ......... mensalista - ( 49,82 % ) |  |  |  | 0.62
|  |  | total geral do servico - (sem BDI) ............. |  |  |  | 28.66
92288 |  |  | Cotovelo em cobre, dn 28 mm, 90 graus, sem anel de solda, instalado em prumada ? Fornecimento e instalação. Af_12/2015 | un | 10 | 12.47 | 124.7
| 12716 | I | COTOVELO DE COBRE 90 GRAUS (REF 607) SEM ANEL DE SOLDA, BOLSA X BOLSA, 28 MM | UN | 1 | 7.73 | 7.73
| 12732 | I | SOLDA ESTANHO/COBRE PARA CONEXOES DE COBRE, FIO 2,5 MM, CARRETEL 500 GR (SEM CHUMBO) | UN | 0.0064 | 245,35 | 1.57
| 38383 | I | LIXA D'AGUA EM FOLHA, GRAO 100 | UN | 0.0504 | 1,72 | 0.08
| 39897 | I | PASTA PARA SOLDA DE TUBOS E CONEXOES DE COBRE (EMBALAGEM COM 250 G) | UN | 0.0083 | 44,98 | 0.37
| 88248 | M | AUXILIAR DE ENCANADOR OU BOMBEIRO HIDRAULICO | H | 0.114 | 5.4141 | 0.61
| 88267 | M | ENCANADOR OU BOMBEIRO HIDRAULICO | H | 0.114 | 7.5255 | 0.85
|  |  | total de material e/ou equip. .................. |  |  |  | 9.75
|  |  | total de mao de obra................ |  |  |  | 1.46
|  |  | leis sociais: horista - ( 86,39 % ) ......... mensalista - ( 49,82 % ) |  |  |  | 1.26
|  |  | total geral do servico - (sem BDI) ............. |  |  |  | 12.47
07.09.000 |  |  | Ar comprimido
92276 |  |  | Tubo em cobre rígido, dn 28 mm, classe e, sem isolamento, instalado em prumada ? Fornecimento e instalação. Af_12/2015 | m | 40.67 | 28.66 | 1165.6
| 12744 | I | TUBO DE COBRE CLASSE "E", DN = 28 MM, PARA INSTALACAO HIDRAULICA PREDIAL | M | 1.0211 | 26.76 | 27.32
| 88248 | M | AUXILIAR DE ENCANADOR OU BOMBEIRO HIDRAULICO | H | 0.056 | 5.4141 | 0.3
| 88267 | M | ENCANADOR OU BOMBEIRO HIDRAULICO | H | 0.056 | 7.5255 | 0.42
|  |  | total de material e/ou equip. .................. |  |  |  | 27.32
|  |  | total de mao de obra................ |  |  |  | 0.72
|  |  | leis sociais: horista - ( 86,39 % ) ......... mensalista - ( 49,82 % ) |  |  |  | 0.62
|  |  | total geral do servico - (sem BDI) ............. |  |  |  | 28.66
07.11.000 |  |  | Oxigênio
92276 |  |  | Tubo em cobre rígido, dn 28 mm, classe e, sem isolamento, instalado em prumada ? Fornecimento e instalação. Af_12/2015 | m | 40.67 | 28.66 | 1165.6
| 12744 | I | TUBO DE COBRE CLASSE "E", DN = 28 MM, PARA INSTALACAO HIDRAULICA PREDIAL | M | 1.0211 | 26.76 | 27.32
| 88248 | M | AUXILIAR DE ENCANADOR OU BOMBEIRO HIDRAULICO | H | 0.056 | 5.4141 | 0.3
| 88267 | M | ENCANADOR OU BOMBEIRO HIDRAULICO | H | 0.056 | 7.5255 | 0.42
|  |  | total de material e/ou equip. .................. |  |  |  | 27.32
|  |  | total de mao de obra................ |  |  |  | 0.72
|  |  | leis sociais: horista - ( 86,39 % ) ......... mensalista - ( 49,82 % ) |  |  |  | 0.62
|  |  | total geral do servico - (sem BDI) ............. |  |  |  | 28.66
08.00.000 |  |  | Instalações de prevenção e combate a incêndio
08.01.000 |  |  | Prevenção e combate a incêndio
08.01.500 |  |  | Equipamentos e acessórios
17.040.0050-0-CE |  |  | Pintura de sinalizacao para extintores de incendio,em quadra dos vermelhos e bordas amarelas,conforme projeto emop 2547 ( hidraulica/sanitaria/incendio) | un | 3 | 22.94 | 68.82
| COD107 | I | ESMALTE SINTETICO ALQUIDICO ALTO BRILHO, BRILHANTE, ACETINADO OU FOSCO | GL | 0.1 | 46.58 | 4.65
| COD108 | I | FITA CREPE, EM ROLO DE 25MMX50,00M | UN | 0.13 | 5.29 | 0.68
| 88310 | M | PINTOR | H | 0.95 | 7.2765 | 6.91
| 88316 | M | SERVENTE DE OBRAS | H | 0.47 | 5.4141 | 2.54
|  |  | total de material e/ou equip. .................. |  |  |  | 5.33
|  |  | total de mao de obra................ |  |  |  | 9.45
|  |  | leis sociais: horista - ( 86,39 % ) ......... mensalista - ( 49,82 % ) |  |  |  | 8.16
|  |  | total geral do servico - (sem BDI) ............. |  |  |  | 22.94
37539 |  |  | Placa de sinalizacao de seguranca contra incendio, fotoluminescente, retangular, *13 x 26* cm, em pvc *2* mm anti-chamas (simbolos, cores e pictogramas conforme nbr 13434) | un | 12 | 15 | 180
| COD109 | I | PLACA DE SINALIZACAO DE SEGURANCA CONTRA INCENDIO, FOTOLUMINESCENTE, RETANGULAR, *13 X 26* CM, EM PVC *2* MM ANTI-CHAMAS (SIMBOLOS, CORES E PICTOGRAMAS CONFORME NBR 13434) | UN | 1 | 14 | 14
| 88316 | M | SERVENTE DE OBRAS | H | 0.1 | 5.4141 | 0.54
|  |  | total de material e/ou equip. .................. |  |  |  | 14
|  |  | total de mao de obra................ |  |  |  | 0.54
|  |  | leis sociais: horista - ( 86,39 % ) ......... mensalista - ( 49,82 % ) |  |  |  | 0.46
|  |  | total geral do servico - (sem BDI) ............. |  |  |  | 15
37556 |  |  | Placa de sinalizacao de seguranca contra incendio, fotoluminescente, quadrada, *20 x 20* cm, em pvc *2* mm anti-chamas (simbolos, cores e pictogramas conforme nbr 13434) | un | 9 | 17.35 | 156.15
| COD110 | I | PLACA DE SINALIZACAO DE SEGURANCA CONTRA INCENDIO, FOTOLUMINESCENTE, QUADRADA, *20 X 20* CM, EM PVC *2* MM ANTI-CHAMAS (SIMBOLOS, CORES E PICTOGRAMAS CONFORME NBR 13434) | UN | 1 | 16.35 | 16.35
| 88316 | M | SERVENTE DE OBRAS | H | 0.1 | 5.4141 | 0.54
|  |  | total de material e/ou equip. .................. |  |  |  | 16.35
|  |  | total de mao de obra................ |  |  |  | 0.54
|  |  | leis sociais: horista - ( 86,39 % ) ......... mensalista - ( 49,82 % ) |  |  |  | 0.46
|  |  | total geral do servico - (sem BDI) ............. |  |  |  | 17.35
83635 |  |  | Extintor incendio tp po quimico 6kg - fornecimento e instalacao | un | 3 | 166.67 | 500.01
| 10892 | I | EXTINTOR DE INCENDIO PORTATIL COM CARGA DE PO QUIMICO SECO (PQS) DE 6 KG, CLASSE BC | UN | 1 | 154.88 | 154.88
| 88309 | M | PEDREIRO | H | 0.5 | 7.2765 | 3.63
| 88316 | M | SERVENTE DE OBRAS | H | 0.5 | 5.4141 | 2.7
|  |  | total de material e/ou equip. .................. |  |  |  | 154.88
|  |  | total de mao de obra................ |  |  |  | 6.33
|  |  | leis sociais: horista - ( 86,39 % ) ......... mensalista - ( 49,82 % ) |  |  |  | 5.46
|  |  | total geral do servico - (sem BDI) ............. |  |  |  | 166.67
0 |  |  | Bloco F
02.00.000 |  |  | Serviços preliminares
02.03.000 |  |  | Locação de obras
02.03.100 |  |  | De edificações
99059 |  |  | Locacao convencional de obra, utilizando gabarito de tábuas corridas pontaletadas a cada 2,00m - 2 utilizações. Af_10/2018 | m | 88.2 | 27.7 | 2443.14
| 91692-C | I | SERRA CIRCULAR DE BANCADA COM MOTOR ELÉTRICO POTÊNCIA DE 5HP, COM COIFA PARA DISCO 10" - CHP DIURNO. AF_08/2015 | CHP | 0.0039 | 15 | 0.05
| 91693-C | I | SERRA CIRCULAR DE BANCADA COM MOTOR ELÉTRICO POTÊNCIA DE 5HP, COM COIFA PARA DISCO 10" - CHI DIURNO. AF_08/2015 | CHI | 0.0168 | 14.35 | 0.24
| 94974-C | I | CONCRETO MAGRO PARA LASTRO, TRAÇO 1:4,5:4,5 (CIMENTO/ AREIA MÉDIA/ BRITA 1) - PREPARO MANUAL. AF_07/2016 | M3 | 0.0046 | 363.9 | 1.67
| 99062-C | I | MARCAÇÃO DE PONTOS EM GABARITO OU CAVALETE. AF_10/2018 | UN | 1.5 | 1.69 | 2.53
| 4417 | I | SARRAFO DE MADEIRA NAO APARELHADA *2,5 X 7* CM, MACARANDUBA, ANGELIM OU EQUIVALENTE DA REGIAO | M | 0.7445 | 2,77 | 2.06
| 4433 | I | PECA DE MADEIRA NAO APARELHADA *7,5 X 7,5* CM (3 X 3 ") MACARANDUBA, ANGELIM OU EQUIVALENTE DA REGIAO | M | 0.4125 | 6,37 | 2.62
| 5068 | I | PREGO DE ACO POLIDO COM CABECA 17 X 21 (2 X 11) | KG | 0.111 | 11,09 | 1.23
| 7356 | I | TINTA ACRILICA PREMIUM, COR BRANCO FOSCO | L | 0.0256 | 16,92 | 0.43
| 10567 | I | TABUA DE MADEIRA NAO APARELHADA *2,5 X 23* CM (1 x 9 ") PINUS, MISTA OU EQUIVALENTE DA REGIAO | M | 0.55 | 6,63 | 3.64
| 88262 | M | CARPINTEIRO DE FORMAS | H | 0.7125 | 7.2765 | 5.18
| 88239 | M | AJUDANTE DE CARPINTEIRO | H | 0.3563 | 5.4141 | 1.92
|  |  | total de material e/ou equip. .................. |  |  |  | 14.47
|  |  | total de mao de obra................ |  |  |  | 7.1
|  |  | leis sociais: horista - ( 86,39 % ) ......... mensalista - ( 49,82 % ) |  |  |  | 6.13
|  |  | total geral do servico - (sem BDI) ............. |  |  |  | 27.7
03.00.000 |  |  | Fundações e estruturas
03.01.000 |  |  | Fundações
03.01.100 |  |  | Escavação de valas
03.01.101 |  |  | Manual
93358 |  |  | Escavação manual de vala com profundidade menor ou igual a 1,30 m. Af_03/2016 | m³ | 90.11 | 50.45 | 4546.04
| 88316 | M | SERVENTE DE OBRAS | H | 5 | 5.4141 | 27.07
|  |  | total de material e/ou equip. .................. |  |  |  | 0
|  |  | total de mao de obra................ |  |  |  | 27.07
|  |  | leis sociais: horista - ( 86,39 % ) ......... mensalista - ( 49,82 % ) |  |  |  | 23.38
|  |  | total geral do servico - (sem BDI) ............. |  |  |  | 50.45
03.01.103 |  |  | Reaterro compactado
93382 |  |  | Reaterro manual de valas com compactação mecanizada. Af_04/2016 | m³ | 60.07 | 16.7 | 1003.16
| 91533-C | I | COMPACTADOR DE SOLOS DE PERCUSSÃO (SOQUETE) COM MOTOR A GASOLINA 4 TEMPOS, POTÊNCIA 4 CV - CHP DIURNO. AF_08/2015 | CHP | 0.274 | 18.66 | 5.11
| 91534-C | I | COMPACTADOR DE SOLOS DE PERCUSSÃO (SOQUETE) COM MOTOR A GASOLINA 4 TEMPOS, POTÊNCIA 4 CV - CHI DIURNO. AF_08/2015 | CHI | 0.254 | 15.12 | 3.84
| 95606-C | I | UMIDIFICAÇÃO DE MATERIAL PARA VALAS COM CAMINHÃO PIPA 10000L. AF_11/2016 | M3 | 1 | 1.21 | 1.21
| 88316 | M | SERVENTE DE OBRAS | H | 0.65 | 5.4141 | 3.51
|  |  | total de material e/ou equip. .................. |  |  |  | 10.16
|  |  | total de mao de obra................ |  |  |  | 3.51
|  |  | leis sociais: horista - ( 86,39 % ) ......... mensalista - ( 49,82 % ) |  |  |  | 3.03
|  |  | total geral do servico - (sem BDI) ............. |  |  |  | 16.7
03.01.400 |  |  | Fundações profundas
03.01.425 |  |  | Escavadas (estacão)
90877.1-CS |  |  | Estaca escavada mecanicamente, sem fluido estabilizante, com 30 cm de diâmetro, até 9 m de comprimento, concreto lançado por caminhão betoneira (exclusive mobilização e desmobilização). Af_02/2015 | m | 204 | 48.73 | 9940.92
| 38404 | I | CONCRETO USINADO BOMBEAVEL, CLASSE DE RESISTENCIA C20, COM BRITA 0 E 1, SLUMP = 130 +/- 20 MM, EXCLUI SERVICO DE BOMBEAMENTO (NBR 8953) | M3 | 0.070344 | 390 | 27.43
| 74010/1-C | I | CARGA E DESCARGA MECANICA DE SOLO UTILIZANDO CAMINHAO BASCULANTE 6,0M3/16T E PA CARREGADEIRA SOBRE PNEUS 128 HP, CAPACIDADE DA CAÇAMBA 1,7 A 2,8 M3, PESO OPERACIONAL 11632 KG | M3 | 0.09144 | 1.51 | 0.13
| 90680-C | I | PERFURATRIZ HIDRÁULICA SOBRE CAMINHÃO COM TRADO CURTO ACOPLADO, PROFUNDIDADE MÁXIMA DE 20 M, DIÂMETRO MÁXIMO DE 1500 MM, POTÊNCIA INSTALADA DE 137 HP, MESA ROTATIVA COM TORQUE MÁXIMO DE 30 KNM - CHP DIURNO. AF_06/2015 | CHP | 0.0374 | 227.39 | 8.5
| 90681-C | I | PERFURATRIZ HIDRÁULICA SOBRE CAMINHÃO COM TRADO CURTO ACOPLADO, PROFUNDIDADE MÁXIMA DE 20 M, DIÂMETRO MÁXIMO DE 1500 MM, POTÊNCIA INSTALADA DE 137 HP, MESA ROTATIVA COM TORQUE MÁXIMO DE 30 KNM - CHI DIURNO. AF_06/2015 | CHI | 0.0302 | 88.15 | 2.66
| 97913-C | I | TRANSPORTE COM CAMINHÃO BASCULANTE DE 6 M3, EM VIA URBANA EM REVESTIMENTO PRIMÁRIO (UNIDADE: M3XKM). AF_01/2018 | M3XKM | 0.0184 | 1.61 | 0.02
| 95967 | M | SERVIÇOS TÉCNICOS ESPECIALIZADOS PARA ACOMPANHAMENTO DE EXECUÇÃO DE FUNDAÇÕES PROFUNDAS E ESTRUTURAS DE CONTENÇÃO | H | 0.0676 | 70 | 4.73
| 88316 | M | SERVENTE DE OBRAS | H | 0.1174 | 5.4141 | 0.63
|  |  | total de material e/ou equip. .................. |  |  |  | 38.74
|  |  | total de mao de obra................ |  |  |  | 5.36
|  |  | leis sociais: horista - ( 86,39 % ) ......... mensalista - ( 49,82 % ) |  |  |  | 4.63
|  |  | total geral do servico - (sem BDI) ............. |  |  |  | 48.73
90878-CS |  |  | Estaca escavada mecanicamente, sem fluido estabilizante, com 30 cm de diâmetro, acima de 9 m de comprimento, concreto lançado por caminhão betoneira (exclusive mobilização e desmobilização). Af_02/2015 | m | 406 | 47.1 | 19122.6
| 38404 | I | CONCRETO USINADO BOMBEAVEL, CLASSE DE RESISTENCIA C20, COM BRITA 0 E 1, SLUMP = 130 +/- 20 MM, EXCLUI SERVICO DE BOMBEAMENTO (NBR 8953) | M3 | 0.070344 | 390 | 27.43
| 74010/1-C | I | CARGA E DESCARGA MECANICA DE SOLO UTILIZANDO CAMINHAO BASCULANTE 6,0M3/16T E PA CARREGADEIRA SOBRE PNEUS 128 HP, CAPACIDADE DA CAÇAMBA 1,7 A 2,8 M3, PESO OPERACIONAL 11632 KG | M3 | 0.09144 | 1.51 | 0.13
| 90680-C | I | PERFURATRIZ HIDRÁULICA SOBRE CAMINHÃO COM TRADO CURTO ACOPLADO, PROFUNDIDADE MÁXIMA DE 20 M, DIÂMETRO MÁXIMO DE 1500 MM, POTÊNCIA INSTALADA DE 137 HP, MESA ROTATIVA COM TORQUE MÁXIMO DE 30 KNM - CHP DIURNO. AF_06/2015 | CHP | 0.0346 | 227.39 | 7.86
| 90681-C | I | PERFURATRIZ HIDRÁULICA SOBRE CAMINHÃO COM TRADO CURTO ACOPLADO, PROFUNDIDADE MÁXIMA DE 20 M, DIÂMETRO MÁXIMO DE 1500 MM, POTÊNCIA INSTALADA DE 137 HP, MESA ROTATIVA COM TORQUE MÁXIMO DE 30 KNM - CHI DIURNO. AF_06/2015 | CHI | 0.028 | 88.15 | 2.46
| 97913-C | I | TRANSPORTE COM CAMINHÃO BASCULANTE DE 6 M3, EM VIA URBANA EM REVESTIMENTO PRIMÁRIO (UNIDADE: M3XKM). AF_01/2018 | M3XKM | 0.0184 | 1.61 | 0.02
| 95967 | M | SERVIÇOS TÉCNICOS ESPECIALIZADOS PARA ACOMPANHAMENTO DE EXECUÇÃO DE FUNDAÇÕES PROFUNDAS E ESTRUTURAS DE CONTENÇÃO | H | 0.0626 | 70 | 4.38
| 88316 | M | SERVENTE DE OBRAS | H | 0.1035 | 5.4141 | 0.56
|  |  | total de material e/ou equip. .................. |  |  |  | 37.9
|  |  | total de mao de obra................ |  |  |  | 4.94
|  |  | leis sociais: horista - ( 86,39 % ) ......... mensalista - ( 49,82 % ) |  |  |  | 4.26
|  |  | total geral do servico - (sem BDI) ............. |  |  |  | 47.1
95577 |  |  | Montagem de armadura longitudinal de estacas de seção circular, diâmetro = 10,0 mm. Af_11/2016 | kg | 803.33 | 6.02 | 4836.04
| 337 | I | ARAME RECOZIDO 18 BWG, 1,25 MM (0,01 KG/M) | KG | 0.02 | 11.28 | 0.22
| 92794-C | I | CORTE E DOBRA DE AÇO CA-50, DIÂMETRO DE 10,0 MM, UTILIZADO EM ESTRUTURAS DIVERSAS, EXCETO LAJES. AF_12/2015 | KG | 1 | 4.8 | 4.8
| 88245 | M | ARMADOR | H | 0.07 | 7.2765 | 0.5
| 88238 | M | AJUDANTE DE ARMADOR | H | 0.008 | 5.4141 | 0.04
|  |  | total de material e/ou equip. .................. |  |  |  | 5.02
|  |  | total de mao de obra................ |  |  |  | 0.54
|  |  | leis sociais: horista - ( 86,39 % ) ......... mensalista - ( 49,82 % ) |  |  |  | 0.46
|  |  | total geral do servico - (sem BDI) ............. |  |  |  | 6.02
95584 |  |  | Montagem de armadura transversal de estacas de seção circular, diâmetro = 6,3 mm. Af_11/2016 | kg | 227.85 | 7.95 | 1811.4
| 337 | I | ARAME RECOZIDO 18 BWG, 1,25 MM (0,01 KG/M) | KG | 0.02 | 11.28 | 0.22
| 95446-C | I | CORTE E DOBRA DE AÇO CA-50, DIÂMETRO DE 6,3 MM, UTILIZADO EM ESTRIBO CONTÍNUO HELICOIDAL. AF_10/2016 | KG | 1 | 5.2 | 5.2
| 88245 | M | ARMADOR | H | 0.174 | 7.2765 | 1.26
| 88238 | M | AJUDANTE DE ARMADOR | H | 0.019 | 5.4141 | 0.1
|  |  | total de material e/ou equip. .................. |  |  |  | 5.42
|  |  | total de mao de obra................ |  |  |  | 1.36
|  |  | leis sociais: horista - ( 86,39 % ) ......... mensalista - ( 49,82 % ) |  |  |  | 1.17
|  |  | total geral do servico - (sem BDI) ............. |  |  |  | 7.95
03.01.500 |  |  | Baldrames
03.01.501 |  |  | Lastro
94110 |  |  | Lastro com preparo de fundo, largura maior ou igual a 1,5 m, com camada de brita, lançamento manual, em local com nível alto de interferência. Af_06/2016 | m³ | 12.32 | 158.35 | 1950.87
| 4720 | I | PEDRA BRITADA N. 0, OU PEDRISCO (4,8 A 9,5 MM) POSTO PEDREIRA/FORNECEDOR, SEM FRETE | M3 | 1.1 | 84,64 | 93.1
| 91533-C | I | COMPACTADOR DE SOLOS DE PERCUSSÃO (SOQUETE) COM MOTOR A GASOLINA 4 TEMPOS, POTÊNCIA 4 CV - CHP DIURNO. AF_08/2015 | CHP | 0.032 | 18.66 | 0.59
| 91534-C | I | COMPACTADOR DE SOLOS DE PERCUSSÃO (SOQUETE) COM MOTOR A GASOLINA 4 TEMPOS, POTÊNCIA 4 CV - CHI DIURNO. AF_08/2015 | CHI | 0.03 | 15.12 | 0.45
| 88309 | M | PEDREIRO | H | 2.238 | 7.2765 | 16.28
| 88316 | M | SERVENTE DE OBRAS | H | 3.357 | 5.4141 | 18.17
|  |  | total de material e/ou equip. .................. |  |  |  | 94.14
|  |  | total de mao de obra................ |  |  |  | 34.45
|  |  | leis sociais: horista - ( 86,39 % ) ......... mensalista - ( 49,82 % ) |  |  |  | 29.76
|  |  | total geral do servico - (sem BDI) ............. |  |  |  | 158.35
03.01.502 |  |  | Formas
96542 |  |  | Fabricação, montagem e desmontagem de fôrma para viga baldrame, em chapa de madeira compensada resinada, e=17 mm, 4 utilizações. Af_06/2017 | m² | 310.05 | 47.56 | 14745.97
| 1358 | I | CHAPA DE MADEIRA COMPENSADA RESINADA PARA FORMA DE CONCRETO, DE *2,2 X 1,1* M, E = 17 MM | M2 | 0.315 | 24,01 | 7.56
| 20247 | I | PREGO DE ACO POLIDO COM CABECA 15 X 15 (1 1/4 X 13) | KG | 0.004 | 12,27 | 0.04
| 2692 | I | DESMOLDANTE PROTETOR PARA FORMAS DE MADEIRA, DE BASE OLEOSA EMULSIONADA EM AGUA | L | 0.01 | 5,95 | 0.05
| 40304 | I | PREGO DE ACO POLIDO COM CABECA DUPLA 17 X 27 (2 1/2 X 11) | KG | 0.01 | 13,68 | 0.13
| 4491 | I | PONTALETE DE MADEIRA NAO APARELHADA *7,5 X 7,5* CM (3 X 3 ") PINUS, MISTA OU EQUIVALENTE DA REGIAO | M | 1.218 | 5,38 | 6.55
| 4517 | I | SARRAFO DE MADEIRA NAO APARELHADA *2,5 X 7,5* CM (1 X 3 ") PINUS, MISTA OU EQUIVALENTE DA REGIAO | M | 0.722 | 1,93 | 1.39
| 5073 | I | PREGO DE ACO POLIDO COM CABECA 17 X 24 (2 1/4 X 11) | KG | 0.019 | 11,30 | 0.21
| 91692-C | I | SERRA CIRCULAR DE BANCADA COM MOTOR ELÉTRICO POTÊNCIA DE 5HP, COM COIFA PARA DISCO 10" - CHP DIURNO. AF_08/2015 | CHP | 0.014 | 15 | 0.21
| 91693-C | I | SERRA CIRCULAR DE BANCADA COM MOTOR ELÉTRICO POTÊNCIA DE 5HP, COM COIFA PARA DISCO 10" - CHI DIURNO. AF_08/2015 | CHI | 0.029 | 14.35 | 0.41
| 88262 | M | CARPINTEIRO DE FORMAS | H | 1.749 | 7.2765 | 12.72
| 88239 | M | AJUDANTE DE CARPINTEIRO | H | 0.725 | 5.4141 | 3.92
|  |  | total de material e/ou equip. .................. |  |  |  | 16.55
|  |  | total de mao de obra................ |  |  |  | 16.64
|  |  | leis sociais: horista - ( 86,39 % ) ......... mensalista - ( 49,82 % ) |  |  |  | 14.37
|  |  | total geral do servico - (sem BDI) ............. |  |  |  | 47.56
03.01.503 |  |  | Armadura
96543 |  |  | Armação de bloco, viga baldrame e sapata utilizando aço ca-60 de 5 mm - montagem. Af_06/2017 | kg | 276.77 | 8.79 | 2432.8
| 337 | I | ARAME RECOZIDO 18 BWG, 1,25 MM (0,01 KG/M) | KG | 0.025 | 11.28 | 0.28
| 39017 | I | ESPACADOR / DISTANCIADOR CIRCULAR COM ENTRADA LATERAL, EM PLASTICO, PARA VERGALHAO *4,2 A 12,5* MM, COBRIMENTO 20 MM | UN | 1.9665 | 0,13 | 0.25
| 92791-C | I | CORTE E DOBRA DE AÇO CA-60, DIÂMETRO DE 5,0 MM, UTILIZADO EM ESTRUTURAS DIVERSAS, EXCETO LAJES. AF_12/2015 | KG | 1 | 5 | 5
| 88245 | M | ARMADOR | H | 0.1945 | 7.2765 | 1.41
| 88238 | M | AJUDANTE DE ARMADOR | H | 0.0635 | 5.4141 | 0.34
|  |  | total de material e/ou equip. .................. |  |  |  | 5.53
|  |  | total de mao de obra................ |  |  |  | 1.75
|  |  | leis sociais: horista - ( 86,39 % ) ......... mensalista - ( 49,82 % ) |  |  |  | 1.51
|  |  | total geral do servico - (sem BDI) ............. |  |  |  | 8.79
96544 |  |  | Armação de bloco, viga baldrame ou sapata utilizando aço ca-50 de 6,3 mm - montagem. Af_06/2017 | kg | 329.5 | 7.94 | 2616.23
| 337 | I | ARAME RECOZIDO 18 BWG, 1,25 MM (0,01 KG/M) | KG | 0.025 | 11.28 | 0.28
| 39017 | I | ESPACADOR / DISTANCIADOR CIRCULAR COM ENTRADA LATERAL, EM PLASTICO, PARA VERGALHAO *4,2 A 12,5* MM, COBRIMENTO 20 MM | UN | 1.19 | 0,13 | 0.15
| 92792-C | I | CORTE E DOBRA DE AÇO CA-50, DIÂMETRO DE 6,3 MM, UTILIZADO EM ESTRUTURAS DIVERSAS, EXCETO LAJES. AF_12/2015 | KG | 1 | 5 | 5
| 88245 | M | ARMADOR | H | 0.151 | 7.2765 | 1.09
| 88238 | M | AJUDANTE DE ARMADOR | H | 0.049 | 5.4141 | 0.26
|  |  | total de material e/ou equip. .................. |  |  |  | 5.43
|  |  | total de mao de obra................ |  |  |  | 1.35
|  |  | leis sociais: horista - ( 86,39 % ) ......... mensalista - ( 49,82 % ) |  |  |  | 1.16
|  |  | total geral do servico - (sem BDI) ............. |  |  |  | 7.94
96545 |  |  | Armação de bloco, viga baldrame ou sapata utilizando aço ca-50 de 8 mm - montagem. Af_06/2017 | kg | 442.44 | 7.2 | 3185.56
| 337 | I | ARAME RECOZIDO 18 BWG, 1,25 MM (0,01 KG/M) | KG | 0.025 | 11.28 | 0.28
| 39017 | I | ESPACADOR / DISTANCIADOR CIRCULAR COM ENTRADA LATERAL, EM PLASTICO, PARA VERGALHAO *4,2 A 12,5* MM, COBRIMENTO 20 MM | UN | 0.724 | 0,13 | 0.09
| 92793-C | I | CORTE E DOBRA DE AÇO CA-50, DIÂMETRO DE 8,0 MM, UTILIZADO EM ESTRUTURAS DIVERSAS, EXCETO LAJES. AF_12/2015 | KG | 1 | 4.9 | 4.9
| 88245 | M | ARMADOR | H | 0.1155 | 7.2765 | 0.84
| 88238 | M | AJUDANTE DE ARMADOR | H | 0.0375 | 5.4141 | 0.2
|  |  | total de material e/ou equip. .................. |  |  |  | 5.27
|  |  | total de mao de obra................ |  |  |  | 1.04
|  |  | leis sociais: horista - ( 86,39 % ) ......... mensalista - ( 49,82 % ) |  |  |  | 0.89
|  |  | total geral do servico - (sem BDI) ............. |  |  |  | 7.2
96546 |  |  | Armação de bloco, viga baldrame ou sapata utilizando aço ca-50 de 10 mm - montagem. Af_06/2017 | kg | 210.89 | 6.61 | 1393.98
| 337 | I | ARAME RECOZIDO 18 BWG, 1,25 MM (0,01 KG/M) | KG | 0.025 | 11.28 | 0.28
| 39017 | I | ESPACADOR / DISTANCIADOR CIRCULAR COM ENTRADA LATERAL, EM PLASTICO, PARA VERGALHAO *4,2 A 12,5* MM, COBRIMENTO 20 MM | UN | 0.4655 | 0,13 | 0.06
| 92794-C | I | CORTE E DOBRA DE AÇO CA-50, DIÂMETRO DE 10,0 MM, UTILIZADO EM ESTRUTURAS DIVERSAS, EXCETO LAJES. AF_12/2015 | KG | 1 | 4.8 | 4.8
| 88245 | M | ARMADOR | H | 0.089 | 7.2765 | 0.64
| 88238 | M | AJUDANTE DE ARMADOR | H | 0.029 | 5.4141 | 0.15
|  |  | total de material e/ou equip. .................. |  |  |  | 5.14
|  |  | total de mao de obra................ |  |  |  | 0.79
|  |  | leis sociais: horista - ( 86,39 % ) ......... mensalista - ( 49,82 % ) |  |  |  | 0.68
|  |  | total geral do servico - (sem BDI) ............. |  |  |  | 6.61
96547 |  |  | Armação de bloco, viga baldrame ou sapata utilizando aço ca-50 de 12,5 mm - montagem. Af_06/2017 | kg | 130.97 | 5.92 | 775.34
| 337 | I | ARAME RECOZIDO 18 BWG, 1,25 MM (0,01 KG/M) | KG | 0.025 | 11.28 | 0.28
| 39017 | I | ESPACADOR / DISTANCIADOR CIRCULAR COM ENTRADA LATERAL, EM PLASTICO, PARA VERGALHAO *4,2 A 12,5* MM, COBRIMENTO 20 MM | UN | 0.306 | 0,13 | 0.03
| 92795-C | I | CORTE E DOBRA DE AÇO CA-50, DIÂMETRO DE 12,5 MM, UTILIZADO EM ESTRUTURAS DIVERSAS, EXCETO LAJES. AF_12/2015 | KG | 1 | 4.5 | 4.5
| 88245 | M | ARMADOR | H | 0.068 | 7.2765 | 0.49
| 88238 | M | AJUDANTE DE ARMADOR | H | 0.022 | 5.4141 | 0.11
|  |  | total de material e/ou equip. .................. |  |  |  | 4.81
|  |  | total de mao de obra................ |  |  |  | 0.6
|  |  | leis sociais: horista - ( 86,39 % ) ......... mensalista - ( 49,82 % ) |  |  |  | 0.51
|  |  | total geral do servico - (sem BDI) ............. |  |  |  | 5.92
03.01.504 |  |  | Concreto
96557 |  |  | Concretagem de blocos de coroamento e vigas baldrames, fck 30 mpa, com uso de bomba ? Lançamento, adensamento e acabamento. Af_06/2017 | m³ | 30.04 | 413.02 | 12407.12
| 1525 | I | CONCRETO USINADO BOMBEAVEL, CLASSE DE RESISTENCIA C30, COM BRITA 0 E 1, SLUMP = 100 +/- 20 MM, INCLUI SERVICO DE BOMBEAMENTO (NBR 8953) | M3 | 1.15 | 350 | 402.5
| 90586-C | I | VIBRADOR DE IMERSÃO, DIÂMETRO DE PONTEIRA 45MM, MOTOR ELÉTRICO TRIFÁSICO POTÊNCIA DE 2 CV - CHP DIURNO. AF_06/2015 | CHP | 0.088 | 1.21 | 0.1
| 90587-C | I | VIBRADOR DE IMERSÃO, DIÂMETRO DE PONTEIRA 45MM, MOTOR ELÉTRICO TRIFÁSICO POTÊNCIA DE 2 CV - CHI DIURNO. AF_06/2015 | CHI | 0.093 | 0.29 | 0.02
| 88309 | M | PEDREIRO | H | 0.363 | 7.2765 | 2.64
| 88316 | M | SERVENTE DE OBRAS | H | 0.544 | 5.4141 | 2.94
|  |  | total de material e/ou equip. .................. |  |  |  | 402.62
|  |  | total de mao de obra................ |  |  |  | 5.58
|  |  | leis sociais: horista - ( 86,39 % ) ......... mensalista - ( 49,82 % ) |  |  |  | 4.82
|  |  | total geral do servico - (sem BDI) ............. |  |  |  | 413.02
03.01.600 |  |  | Impermeabilização
74106/1 |  |  | Impermeabilizacao de estruturas enterradas, com tinta asfaltica, duas demaos. | m² | 310.05 | 9.22 | 2858.66
| 7319 | I | TINTA ASFALTICA IMPERMEABILIZANTE DISPERSA EM AGUA, PARA MATERIAIS CIMENTICIOS | L | 0.4 | 13 | 5.2
| 88316 | M | SERVENTE DE OBRAS | H | 0.4 | 5.4141 | 2.16
|  |  | total de material e/ou equip. .................. |  |  |  | 5.2
|  |  | total de mao de obra................ |  |  |  | 2.16
|  |  | leis sociais: horista - ( 86,39 % ) ......... mensalista - ( 49,82 % ) |  |  |  | 1.86
|  |  | total geral do servico - (sem BDI) ............. |  |  |  | 9.22
03.02.000 |  |  | Estruturas de concreto
03.02.100 |  |  | Concreto armado
03.02.130 |  |  | Lajes
03.02.131 |  |  | Formas
92513 |  |  | Montagem e desmontagem de fôrma de laje maciça com área média menor ou igual a 20 m², pé-direito simples, em chapa de madeira compensada resinada, 4 utilizações. Af_12/2015 | m² | 120.48 | 25.07 | 3020.43
| 10749 | I | LOCACAO DE ESCORA METALICA TELESCOPICA, COM ALTURA REGULAVEL DE *1,80* A *3,20* M, COM CAPACIDADE DE CARGA DE NO MINIMO 1000 KGF (10 KN), INCLUSO TRIPE E FORCADO | MES | 0.397 | 6,87 | 2.72
| 2692 | I | DESMOLDANTE PROTETOR PARA FORMAS DE MADEIRA, DE BASE OLEOSA EMULSIONADA EM AGUA | L | 0.01 | 5,95 | 0.05
| 40270 | I | VIGA DE ESCORAMAENTO H20, DE MADEIRA, PESO DE 5,00 A 5,20 KG/M, COM EXTREMIDADES PLASTICAS | M | 0.03 | 43,50 | 1.3
| 92267-C | I | FABRICAÇÃO DE FÔRMA PARA LAJES, EM CHAPA DE MADEIRA COMPENSADA RESINADA, E = 17 MM. AF_12/2015 | M2 | 0.341 | 35 | 11.93
| 88239 | M | AJUDANTE DE CARPINTEIRO | H | 0.108 | 5.4141 | 0.58
| 88262 | M | CARPINTEIRO DE FORMAS | H | 0.59 | 7.2765 | 4.29
|  |  | total de material e/ou equip. .................. |  |  |  | 16
|  |  | total de mao de obra................ |  |  |  | 4.87
|  |  | leis sociais: horista - ( 86,39 % ) ......... mensalista - ( 49,82 % ) |  |  |  | 4.2
|  |  | total geral do servico - (sem BDI) ............. |  |  |  | 25.07
03.02.132 |  |  | Armadura
92793 |  |  | Corte e dobra de aço ca-50, diâmetro de 8,0 mm, utilizado em estruturas diversas, exceto lajes. Af_12/2015 | kg | 873.05 | 5.99 | 5229.56
| 33 | I | ACO CA-50, 8,0 MM, VERGALHAO | KG | 1.11 | 5.12 | 5.68
| 88238 | M | AJUDANTE DE ARMADOR | H | 0.0032 | 5.4141 | 0.01
| 88245 | M | ARMADOR | H | 0.0224 | 7.2765 | 0.16
|  |  | total de material e/ou equip. .................. |  |  |  | 5.68
|  |  | total de mao de obra................ |  |  |  | 0.17
|  |  | leis sociais: horista - ( 86,39 % ) ......... mensalista - ( 49,82 % ) |  |  |  | 0.14
|  |  | total geral do servico - (sem BDI) ............. |  |  |  | 5.99
92794 |  |  | Corte e dobra de aço ca-50, diâmetro de 10,0 mm, utilizado em estruturas diversas, exceto lajes. Af_12/2015 | kg | 360.45 | 4.96 | 1787.83
| 34 | I | ACO CA-50, 10,0 MM, VERGALHAO | KG | 1.11 | 4.33 | 4.8
| 88238 | M | AJUDANTE DE ARMADOR | H | 0.0018 | 5.4141 | 0
| 88245 | M | ARMADOR | H | 0.0125 | 7.2765 | 0.09
|  |  | total de material e/ou equip. .................. |  |  |  | 4.8
|  |  | total de mao de obra................ |  |  |  | 0.09
|  |  | leis sociais: horista - ( 86,39 % ) ......... mensalista - ( 49,82 % ) |  |  |  | 0.07
|  |  | total geral do servico - (sem BDI) ............. |  |  |  | 4.96
92795 |  |  | Corte e dobra de aço ca-50, diâmetro de 12,5 mm, utilizado em estruturas diversas, exceto lajes. Af_12/2015 | kg | 318.46 | 4.62 | 1471.28
| 31 | I | ACO CA-50, 12,5 MM, VERGALHAO | KG | 1.11 | 4.09 | 4.53
| 88238 | M | AJUDANTE DE ARMADOR | H | 0.001 | 5.4141 | 0
| 88245 | M | ARMADOR | H | 0.007 | 7.2765 | 0.05
|  |  | total de material e/ou equip. .................. |  |  |  | 4.53
|  |  | total de mao de obra................ |  |  |  | 0.05
|  |  | leis sociais: horista - ( 86,39 % ) ......... mensalista - ( 49,82 % ) |  |  |  | 0.04
|  |  | total geral do servico - (sem BDI) ............. |  |  |  | 4.62
03.02.133 |  |  | Concreto
96557 |  |  | Concretagem de blocos de coroamento e vigas baldrames, fck 30 mpa, com uso de bomba ? Lançamento, adensamento e acabamento. Af_06/2017 | m³ | 19.28 | 413.02 | 7963.02
| 1525 | I | CONCRETO USINADO BOMBEAVEL, CLASSE DE RESISTENCIA C30, COM BRITA 0 E 1, SLUMP = 100 +/- 20 MM, INCLUI SERVICO DE BOMBEAMENTO (NBR 8953) | M3 | 1.15 | 350 | 402.5
| 90586-C | I | VIBRADOR DE IMERSÃO, DIÂMETRO DE PONTEIRA 45MM, MOTOR ELÉTRICO TRIFÁSICO POTÊNCIA DE 2 CV - CHP DIURNO. AF_06/2015 | CHP | 0.088 | 1.21 | 0.1
| 90587-C | I | VIBRADOR DE IMERSÃO, DIÂMETRO DE PONTEIRA 45MM, MOTOR ELÉTRICO TRIFÁSICO POTÊNCIA DE 2 CV - CHI DIURNO. AF_06/2015 | CHI | 0.093 | 0.29 | 0.02
| 88309 | M | PEDREIRO | H | 0.363 | 7.2765 | 2.64
| 88316 | M | SERVENTE DE OBRAS | H | 0.544 | 5.4141 | 2.94
|  |  | total de material e/ou equip. .................. |  |  |  | 402.62
|  |  | total de mao de obra................ |  |  |  | 5.58
|  |  | leis sociais: horista - ( 86,39 % ) ......... mensalista - ( 49,82 % ) |  |  |  | 4.82
|  |  | total geral do servico - (sem BDI) ............. |  |  |  | 413.02
03.03.000 |  |  | Estruturas metálicas
03.03.100 |  |  | Estrutura metálica completa
11.016.0100-0-CE |  |  | Estrutura metalica,com aco astm a-572,para estrutura de edif icacoes,pilares,vigas principais e secundarias,escadas,patam ares e chapas das bases da fundacao,perdas e pintura de trat amento,inclusive fornecimento de todos os materiais para lig acoes e fix | kg | 20359.39 | 11.19 | 227821.57
| COD54 | I | ELETRODO P/SOLDA ACO (AWS E-7018), IND.P /ESTRUT.RIGIDAS, VASOS PRESSAO, CONST.NA VAIS, ACOS FUND.ACOS DESC.C/DIAM.4MM | KG | 0.049 | 10.5 | 0.51
| COD55 | I | CHAPA DE ACO CARBONO, P/USOS GERAIS, LAM INADA A QUENTE, TAMANHO PADRAO, BORDAS U NIV., PRECO DE USINA, C/ESPES. 09,5MM | KG | 0.014 | 2.97 | 0.04
| COD56 | I | FUNDO ANTICORROSIVO DE SECAGEM RAPIDA LA RANJA | GL | 0.003 | 60.48 | 0.18
| COD57 | I | PARAFUSO FRANCES DE FERRO GALVANIZADO,C/ PORCA, MEDINDO (5/8"X2.1/2") | UN | 0.003 | 2.2 | 0
| COD58 | I | PERFIL DE ACO ASTM A-572-NBR7007 | KG | 0.986 | 3.75 | 3.69
| COD59 | I | RETIFICADORA DE SOLDA ELETRICA DE 430A, MODELO TRR 2600, BANBOZZI OU SIMILAR | UN | 3e-05 | 3629.95 | 0.1
| COD60 | I | GUINDASTE ARTICULADO SOBRE CAMINHAO DIES EL,POTENCIA MAXIMA 231CV (CP) | H | 0.0021 | 173.88 | 0.36
| COD61 | I | GUINDASTE ARTICULADO SOBRE CAMINHAO DIES EL,POTENCIA MAXIMA 231CV (CI) | H | 0.0109 | 58.7 | 0.63
| 90776 | M | ENCARREGADO GERAL DE OBRAS | H | 0.02 | 9.7454 | 0.19
| 88278 | M | MONTADOR DE ESTRUTURAS METALICAS | H | 0.3 | 7.2765 | 2.18
| 88317 | M | SOLDADOR | H | 0.02 | 7.2765 | 0.14
| 88240 | M | AJUDANTE DE ESTRUTURAS METALICAS | H | 0.1 | 5.4141 | 0.54
|  |  | total de material e/ou equip. .................. |  |  |  | 5.51
|  |  | total de mao de obra................ |  |  |  | 3.05
|  |  | leis sociais: horista - ( 86,39 % ) ......... mensalista - ( 49,82 % ) |  |  |  | 2.63
|  |  | total geral do servico - (sem BDI) ............. |  |  |  | 11.19
40871 |  |  | Calha quadrada de chapa de aco galvanizada num 24, corte 100 cm (coletado caixa) | M | 90 | 61.96 | 5576.4
| 142 | I | SELANTE ELASTICO MONOCOMPONENTE A BASE DE POLIURETANO PARA JUNTAS DIVERSAS | 310ML | 0.161 | 30,27 | 4.87
| 5061 | I | PREGO DE ACO POLIDO COM CABECA 18 X 27 (2 1/2 X 10) | KG | 0.025 | 10,90 | 0.27
| 5104 | I | REBITE DE ALUMINIO VAZADO DE REPUXO, 3,2 X 8 MM (1KG = 1025 UNIDADES) | KG | 0.0049 | 35,75 | 0.17
| 13388 | I | SOLDA EM BARRA DE ESTANHO-CHUMBO 50/50 | KG | 0.18 | 61,31 | 11.03
| 40871 | I | CALHA QUADRADA DE CHAPA DE ACO GALVANIZADA NUM 24, CORTE 100 CM (COLETADO CAIXA) | M | 1.05 | 30 | 31.5
| 93281-C | I | GUINCHO ELÉTRICO DE COLUNA, CAPACIDADE 400 KG, COM MOTO FREIO, MOTOR TRIFÁSICO DE 1,25 CV - CHP DIURNO. AF_03/2016 | CHP | 0.0132 | 14.78 | 0.19
| 93282-C | I | GUINCHO ELÉTRICO DE COLUNA, CAPACIDADE 400 KG, COM MOTO FREIO, MOTOR TRIFÁSICO DE 1,25 CV - CHI DIURNO. AF_03/2016 | CHI | 0.0183 | 14.07 | 0.25
| 88323 | M | TELHADOR | H | 0.539 | 7.2765 | 3.92
| 88316 | M | SERVENTE DE OBRAS | H | 0.633 | 5.4141 | 3.42
|  |  | total de material e/ou equip. .................. |  |  |  | 48.28
|  |  | total de mao de obra................ |  |  |  | 7.34
|  |  | leis sociais: horista - ( 86,39 % ) ......... mensalista - ( 49,82 % ) |  |  |  | 6.34
|  |  | total geral do servico - (sem BDI) ............. |  |  |  | 61.96
03.03.200 |  |  | Peças principais
03.03.211 |  |  | Laje mista
05.107.000060.CT |  |  | Laje pré-fabricada steel deck para piso com capa de concreto c25 s50, espessura da laje 13 cm, chapa # 0,95 mm | m² | 485.61 | 145.43 | 70622.26
| COD62 | I | TELA DE AÇO CA-60 SOLDADA Q 75, Ø 3,80 MM, MALHA 15 X 15 CM, 1,21 KG/M² | KG | 1.05 | 10.26 | 10.77
| COD63 | I | CHAPA DE AÇO COM NERVURAS TRAPEZOIDAIS PARA LAJE # 0,95 MM | M2 | 1 | 68.25 | 68.25
| 99434-C | I | CONCRETAGEM DE LAJES EM EDIFICAÇÕES MULTIFAMILIARES FEITAS COM SISTEMA DE FÔRMAS MANUSEÁVEIS, COM CONCRETO USINADO BOMBEÁVEL FCK 25 MPA - LANÇAMENTO, ADENSAMENTO E ACABAMENTO (EXCLUSIVE BOMBA LANÇA). AF_06/2015 | M3 | 0.0925 | 493.39 | 45.63
| 88278 | M | MONTADOR DE ESTRUTURAS METALICAS | H | 0.2 | 7.2765 | 1.45
| 88309 | M | PEDREIRO | H | 0.68 | 7.2765 | 4.94
| 88316 | M | SERVENTE DE OBRAS | H | 0.88 | 5.4141 | 4.76
|  |  | total de material e/ou equip. .................. |  |  |  | 124.65
|  |  | total de mao de obra................ |  |  |  | 11.15
|  |  | leis sociais: horista - ( 86,39 % ) ......... mensalista - ( 49,82 % ) |  |  |  | 9.63
|  |  | total geral do servico - (sem BDI) ............. |  |  |  | 145.43
03.03.600 |  |  | Pintura de acabamento
03.03.601 |  |  | Pintura esmalte
73924/2 |  |  | Pintura esmalte acetinado, duas demaos, sobre superficie metalica | m² | 429.8 | 17.62 | 7573.07
| 3768 | I | LIXA EM FOLHA PARA FERRO, NUMERO 150 | UN | 0.6 | 2,20 | 1.32
| 5318 | I | SOLVENTE DILUENTE A BASE DE AGUARRAS | L | 0.07 | 11,20 | 0.78
| 7311 | I | TINTA ESMALTE SINTETICO PREMIUM ACETINADO | L | 0.16 | 23,32 | 3.73
| 88310 | M | PINTOR | H | 0.5 | 7.2765 | 3.63
| 88316 | M | SERVENTE DE OBRAS | H | 0.5 | 5.4141 | 2.7
|  |  | total de material e/ou equip. .................. |  |  |  | 5.83
|  |  | total de mao de obra................ |  |  |  | 6.33
|  |  | leis sociais: horista - ( 86,39 % ) ......... mensalista - ( 49,82 % ) |  |  |  | 5.46
|  |  | total geral do servico - (sem BDI) ............. |  |  |  | 17.62
04.00.000 |  |  | Arquitetura e elementos de urbanismo
04.01.000 |  |  | Arquitetura
04.01.100 |  |  | Paredes
04.01.103 |  |  | De alvenaria de tijolos maciços aparentes
72132+87519 |  |  | Parede dupla alvenaria externa | m² | 188.09 | 92 | 17304.28
| 72132 | I | ALVENARIA EM TIJOLO CERAMICO MACICO 5X10X20CM 1/2 VEZ (ESPESSURA 10CM), ASSENTADO COM ARGAMASSA TRACO 1:2:8 (CIMENTO, CAL E AREIA) | M2 | 1 | 45 | 45
| 87519 | I | ALVENARIA DE VEDAÇÃO DE BLOCOS CERÂMICOS FURADOS NA HORIZONTAL DE 9X19X19CM (ESPESSURA 9CM) DE PAREDES COM ÁREA LÍQUIDA MAIOR OU IGUAL A 6M² COM VÃOS E ARGAMASSA DE ASSENTAMENTO COM PREPARO EM BETONEIRA. AF_06/2014 | M2 | 1 | 47 | 47
|  |  | total de material e/ou equip. .................. |  |  |  | 92
|  |  | total de mao de obra................ |  |  |  | 0
|  |  | leis sociais: horista - ( 86,39 % ) ......... mensalista - ( 49,82 % ) |  |  |  | 0
|  |  | total geral do servico - (sem BDI) ............. |  |  |  | 92
93186 |  |  | Verga moldada in loco em concreto para janelas com até 1,5 m de vão. Af_03/2016 | m | 27.12 | 32.37 | 877.87
| 2692 | I | DESMOLDANTE PROTETOR PARA FORMAS DE MADEIRA, DE BASE OLEOSA EMULSIONADA EM AGUA | L | 0.006 | 5,95 | 0.03
| 39017 | I | ESPACADOR / DISTANCIADOR CIRCULAR COM ENTRADA LATERAL, EM PLASTICO, PARA VERGALHAO *4,2 A 12,5* MM, COBRIMENTO 20 MM | UN | 6 | 0,13 | 0.78
| 4491 | I | PONTALETE DE MADEIRA NAO APARELHADA *7,5 X 7,5* CM (3 X 3 ") PINUS, MISTA OU EQUIVALENTE DA REGIAO | M | 0.352 | 5,38 | 1.89
| 92270-C | I | FABRICAÇÃO DE FÔRMA PARA VIGAS, COM MADEIRA SERRADA, E = 25 MM. AF_12/2015 | M2 | 0.35 | 42 | 14.7
| 92792-C | I | CORTE E DOBRA DE AÇO CA-50, DIÂMETRO DE 6,3 MM, UTILIZADO EM ESTRUTURAS DIVERSAS, EXCETO LAJES. AF_12/2015 | KG | 0.49 | 5 | 2.45
| 94970-C | I | CONCRETO FCK = 20MPA, TRAÇO 1:2,7:3 (CIMENTO/ AREIA MÉDIA/ BRITA 1) - PREPARO MECÂNICO COM BETONEIRA 600 L. AF_07/2016 | M3 | 0.018 | 308.8 | 5.55
| 88309 | M | PEDREIRO | H | 0.376 | 7.2765 | 2.73
| 88316 | M | SERVENTE DE OBRAS | H | 0.188 | 5.4141 | 1.01
|  |  | total de material e/ou equip. .................. |  |  |  | 25.4
|  |  | total de mao de obra................ |  |  |  | 3.74
|  |  | leis sociais: horista - ( 86,39 % ) ......... mensalista - ( 49,82 % ) |  |  |  | 3.23
|  |  | total geral do servico - (sem BDI) ............. |  |  |  | 32.37
93187 |  |  | Verga moldada in loco em concreto para janelas com mais de 1,5 m de vão. Af_03/2016 | m | 94.3 | 36.75 | 3465.52
| 2692 | I | DESMOLDANTE PROTETOR PARA FORMAS DE MADEIRA, DE BASE OLEOSA EMULSIONADA EM AGUA | L | 0.007 | 5,95 | 0.04
| 39017 | I | ESPACADOR / DISTANCIADOR CIRCULAR COM ENTRADA LATERAL, EM PLASTICO, PARA VERGALHAO *4,2 A 12,5* MM, COBRIMENTO 20 MM | UN | 6 | 0,13 | 0.78
| 4491 | I | PONTALETE DE MADEIRA NAO APARELHADA *7,5 X 7,5* CM (3 X 3 ") PINUS, MISTA OU EQUIVALENTE DA REGIAO | M | 0.22 | 5,38 | 1.18
| 92270-C | I | FABRICAÇÃO DE FÔRMA PARA VIGAS, COM MADEIRA SERRADA, E = 25 MM. AF_12/2015 | M2 | 0.4 | 42 | 16.8
| 92793-C | I | CORTE E DOBRA DE AÇO CA-50, DIÂMETRO DE 8,0 MM, UTILIZADO EM ESTRUTURAS DIVERSAS, EXCETO LAJES. AF_12/2015 | KG | 0.79 | 4.9 | 3.87
| 94970-C | I | CONCRETO FCK = 20MPA, TRAÇO 1:2,7:3 (CIMENTO/ AREIA MÉDIA/ BRITA 1) - PREPARO MECÂNICO COM BETONEIRA 600 L. AF_07/2016 | M3 | 0.024 | 308.8 | 7.41
| 88309 | M | PEDREIRO | H | 0.36 | 7.2765 | 2.61
| 88316 | M | SERVENTE DE OBRAS | H | 0.18 | 5.4141 | 0.97
|  |  | total de material e/ou equip. .................. |  |  |  | 30.08
|  |  | total de mao de obra................ |  |  |  | 3.58
|  |  | leis sociais: horista - ( 86,39 % ) ......... mensalista - ( 49,82 % ) |  |  |  | 3.09
|  |  | total geral do servico - (sem BDI) ............. |  |  |  | 36.75
93188 |  |  | Verga moldada in loco em concreto para portas com até 1,5 m de vão. Af_03/2016 | m | 4.4 | 32.36 | 142.38
| 2692 | I | DESMOLDANTE PROTETOR PARA FORMAS DE MADEIRA, DE BASE OLEOSA EMULSIONADA EM AGUA | L | 0.005 | 5,95 | 0.02
| 39017 | I | ESPACADOR / DISTANCIADOR CIRCULAR COM ENTRADA LATERAL, EM PLASTICO, PARA VERGALHAO *4,2 A 12,5* MM, COBRIMENTO 20 MM | UN | 6 | 0,13 | 0.78
| 4491 | I | PONTALETE DE MADEIRA NAO APARELHADA *7,5 X 7,5* CM (3 X 3 ") PINUS, MISTA OU EQUIVALENTE DA REGIAO | M | 1.222 | 5,38 | 6.57
| 92270-C | I | FABRICAÇÃO DE FÔRMA PARA VIGAS, COM MADEIRA SERRADA, E = 25 MM. AF_12/2015 | M2 | 0.3 | 42 | 12.6
| 92791-C | I | CORTE E DOBRA DE AÇO CA-60, DIÂMETRO DE 5,0 MM, UTILIZADO EM ESTRUTURAS DIVERSAS, EXCETO LAJES. AF_12/2015 | KG | 0.308 | 5 | 1.54
| 94970-C | I | CONCRETO FCK = 20MPA, TRAÇO 1:2,7:3 (CIMENTO/ AREIA MÉDIA/ BRITA 1) - PREPARO MECÂNICO COM BETONEIRA 600 L. AF_07/2016 | M3 | 0.012 | 308.8 | 3.7
| 88309 | M | PEDREIRO | H | 0.386 | 7.2765 | 2.8
| 88316 | M | SERVENTE DE OBRAS | H | 0.193 | 5.4141 | 1.04
|  |  | total de material e/ou equip. .................. |  |  |  | 25.21
|  |  | total de mao de obra................ |  |  |  | 3.84
|  |  | leis sociais: horista - ( 86,39 % ) ......... mensalista - ( 49,82 % ) |  |  |  | 3.31
|  |  | total geral do servico - (sem BDI) ............. |  |  |  | 32.36
93189 |  |  | Verga moldada in loco em concreto para portas com mais de 1,5 m de vão. Af_03/2016 | m | 2 | 37.41 | 74.82
| 2692 | I | DESMOLDANTE PROTETOR PARA FORMAS DE MADEIRA, DE BASE OLEOSA EMULSIONADA EM AGUA | L | 0.007 | 5,95 | 0.04
| 39017 | I | ESPACADOR / DISTANCIADOR CIRCULAR COM ENTRADA LATERAL, EM PLASTICO, PARA VERGALHAO *4,2 A 12,5* MM, COBRIMENTO 20 MM | UN | 6 | 0,13 | 0.78
| 4491 | I | PONTALETE DE MADEIRA NAO APARELHADA *7,5 X 7,5* CM (3 X 3 ") PINUS, MISTA OU EQUIVALENTE DA REGIAO | M | 0.379 | 5,38 | 2.03
| 92270-C | I | FABRICAÇÃO DE FÔRMA PARA VIGAS, COM MADEIRA SERRADA, E = 25 MM. AF_12/2015 | M2 | 0.4 | 42 | 16.8
| 92793-C | I | CORTE E DOBRA DE AÇO CA-50, DIÂMETRO DE 8,0 MM, UTILIZADO EM ESTRUTURAS DIVERSAS, EXCETO LAJES. AF_12/2015 | KG | 0.79 | 4.9 | 3.87
| 94970-C | I | CONCRETO FCK = 20MPA, TRAÇO 1:2,7:3 (CIMENTO/ AREIA MÉDIA/ BRITA 1) - PREPARO MECÂNICO COM BETONEIRA 600 L. AF_07/2016 | M3 | 0.024 | 308.8 | 7.41
| 88309 | M | PEDREIRO | H | 0.35 | 7.2765 | 2.54
| 88316 | M | SERVENTE DE OBRAS | H | 0.175 | 5.4141 | 0.94
|  |  | total de material e/ou equip. .................. |  |  |  | 30.93
|  |  | total de mao de obra................ |  |  |  | 3.48
|  |  | leis sociais: horista - ( 86,39 % ) ......... mensalista - ( 49,82 % ) |  |  |  | 3
|  |  | total geral do servico - (sem BDI) ............. |  |  |  | 37.41
04.01.111 |  |  | De alvenaria de blocos cerâmicos
87503 |  |  | Alvenaria de vedação de blocos cerâmicos furados na horizontal de 9x19x19cm (espessura 9cm) de paredes com área líquida maior ou igual a 6m² sem vãos e argamassa de assentamento com preparo em betoneira. Af_06/2014 | m² | 108.38 | 46.47 | 5036.41
| 34557 | I | TELA DE ACO SOLDADA GALVANIZADA/ZINCADA PARA ALVENARIA, FIO D = *1,20 A 1,70* MM, MALHA 15 X 15 MM, (C X L) *50 X 7,5* CM | M | 0.42 | 1,53 | 0.64
| 37395 | I | PINO DE ACO COM FURO, HASTE = 27 MM (ACAO DIRETA) | CENTO | 0.005 | 26,57 | 0.13
| 7266 | I | BLOCO CERAMICO (ALVENARIA DE VEDACAO), DE 9 X 19 X 19 CM | MIL | 0.02793 | 599,00 | 16.73
| 87292-C | I | ARGAMASSA TRAÇO 1:2:8 (CIMENTO, CAL E AREIA MÉDIA) PARA EMBOÇO/MASSA ÚNICA/ASSENTAMENTO DE ALVENARIA DE VEDAÇÃO, PREPARO MECÂNICO COM BETONEIRA 400 L. AF_06/2014 | M3 | 0.0098 | 359.03 | 3.51
| 88309 | M | PEDREIRO | H | 1.37 | 7.2765 | 9.96
| 88316 | M | SERVENTE DE OBRAS | H | 0.685 | 5.4141 | 3.7
|  |  | total de material e/ou equip. .................. |  |  |  | 21.01
|  |  | total de mao de obra................ |  |  |  | 13.66
|  |  | leis sociais: horista - ( 86,39 % ) ......... mensalista - ( 49,82 % ) |  |  |  | 11.8
|  |  | total geral do servico - (sem BDI) ............. |  |  |  | 46.47
93202 |  |  | Fixação (encunhamento) de alvenaria de vedação com tijolo maciço. Af_03/2016 | m | 119.25 | 14.13 | 1685
| 7258 | I | TIJOLO CERAMICO MACICO *5 X 10 X 20* CM | UN | 11.2 | 0,38 | 4.25
| 87294-C | I | ARGAMASSA TRAÇO 1:2:9 (CIMENTO, CAL E AREIA MÉDIA) PARA EMBOÇO/MASSA ÚNICA/ASSENTAMENTO DE ALVENARIA DE VEDAÇÃO, PREPARO MECÂNICO COM BETONEIRA 600 L. AF_06/2014 | M3 | 0.0052 | 321.79 | 1.67
| 88309 | M | PEDREIRO | H | 0.529 | 7.2765 | 3.84
| 88316 | M | SERVENTE DE OBRAS | H | 0.106 | 5.4141 | 0.57
|  |  | total de material e/ou equip. .................. |  |  |  | 5.92
|  |  | total de mao de obra................ |  |  |  | 4.41
|  |  | leis sociais: horista - ( 86,39 % ) ......... mensalista - ( 49,82 % ) |  |  |  | 3.8
|  |  | total geral do servico - (sem BDI) ............. |  |  |  | 14.13
04.01.200 |  |  | Esquadrias
04.01.218 |  |  | Porta de alumínio em chapa maciça
91338-CS |  |  | Porta de alumínio de abrir para vidro, com guarnição, fixação com parafusos - fornecimento e instalação. Af_08/2015 | m² | 14.16 | 1089.17 | 15422.64
| 142 | I | SELANTE ELASTICO MONOCOMPONENTE A BASE DE POLIURETANO PARA JUNTAS DIVERSAS | 310ML | 0.8829 | 30,27 | 26.72
| 36888 | I | GUARNICAO/MOLDURA DE ACABAMENTO PARA ESQUADRIA DE ALUMINIO ANODIZADO NATURAL, PARA 1 FACE | M | 6.8504 | 14,18 | 97.13
| 39024 | I | PORTA DE ABRIR EM ALUMINIO COM DIVISAO HORIZONTAL PARA VIDROS, ACABAMENTO ANODIZADO NATURAL, VIDROS INCLUSOS, SEM GUARNICAO/ALIZAR/VISTA , 87 X 210 CM | UN | 1 | 957.56 | 957.56
| 7568 | I | BUCHA DE NYLON SEM ABA S10, COM PARAFUSO DE 6,10 X 65 MM EM ACO ZINCADO COM ROSCA SOBERBA, CABECA CHATA E FENDA PHILLIPS | UN | 4.8166 | 0,24 | 1.15
| 88309 | M | PEDREIRO | H | 0.3563 | 7.2765 | 2.59
| 88316 | M | SERVENTE DE OBRAS | H | 0.1779 | 5.4141 | 0.96
|  |  | total de material e/ou equip. .................. |  |  |  | 1082.56
|  |  | total de mao de obra................ |  |  |  | 3.55
|  |  | leis sociais: horista - ( 86,39 % ) ......... mensalista - ( 49,82 % ) |  |  |  | 3.06
|  |  | total geral do servico - (sem BDI) ............. |  |  |  | 1089.17
04.01.220 |  |  | Porta de alumínio em veneziana
91341 |  |  | Porta em alumínio de abrir tipo veneziana com guarnição, fixação com parafusos - fornecimento e instalação. Af_08/2015 | m² | 10.33 | 630.14 | 6509.34
| 142 | I | SELANTE ELASTICO MONOCOMPONENTE A BASE DE POLIURETANO PARA JUNTAS DIVERSAS | 310ML | 0.8829 | 30,27 | 26.72
| 36888 | I | GUARNICAO/MOLDURA DE ACABAMENTO PARA ESQUADRIA DE ALUMINIO ANODIZADO NATURAL, PARA 1 FACE | M | 6.8504 | 14,18 | 97.13
| 39025 | I | PORTA DE ABRIR EM ALUMINIO TIPO VENEZIANA, ACABAMENTO ANODIZADO NATURAL, SEM GUARNICAO/ALIZAR/VISTA, 87 X 210 CM | UN | 0.5473 | 910 | 498.04
| 7568 | I | BUCHA DE NYLON SEM ABA S10, COM PARAFUSO DE 6,10 X 65 MM EM ACO ZINCADO COM ROSCA SOBERBA, CABECA CHATA E FENDA PHILLIPS | UN | 4.8166 | 0,24 | 1.15
| 88309 | M | PEDREIRO | H | 0.3826 | 7.2765 | 2.78
| 88316 | M | SERVENTE DE OBRAS | H | 0.191 | 5.4141 | 1.03
|  |  | total de material e/ou equip. .................. |  |  |  | 623.04
|  |  | total de mao de obra................ |  |  |  | 3.81
|  |  | leis sociais: horista - ( 86,39 % ) ......... mensalista - ( 49,82 % ) |  |  |  | 3.29
|  |  | total geral do servico - (sem BDI) ............. |  |  |  | 630.14
04.01.230 |  |  | Porta de madeira compensada
90844 |  |  | Kit de porta de madeira para pintura, semi-oca (leve ou média), padrão médio, 90x210cm, espessura de 3,5cm, itens inclusos: dobradiças, montagem e instalação do batente, fechadura com execução do furo - fornecimento e instalação. Af_08/2015 | un | 1 | 687.21 | 687.21
| 90803-C | I | ADUELA / MARCO / BATENTE PARA PORTA DE 90X210CM, PADRÃO MÉDIO - FORNECIMENTO E MONTAGEM. AF_08/2015 | UN | 1 | 171.89 | 171.89
| 90819-C | I | ADUELA / MARCO / BATENTE PARA PORTA DE 90X210CM, FIXAÇÃO COM ARGAMASSA - SOMENTE INSTALAÇÃO. AF_08/2015_P | UN | 1 | 69.03 | 69.03
| 90823-C | I | PORTA DE MADEIRA PARA PINTURA, SEMI-OCA (LEVE OU MÉDIA), 90X210CM, ESPESSURA DE 3,5CM, INCLUSO DOBRADIÇAS - FORNECIMENTO E INSTALAÇÃO. AF_08/2015 | UN | 1 | 300 | 300
| 90829-C | I | ALIZAR / GUARNIÇÃO DE 5X1,5CM PARA PORTA DE 90X210CM FIXADO COM PREGOS, PADRÃO MÉDIO - FORNECIMENTO E INSTALAÇÃO. AF_08/2015 | UN | 2 | 26.63 | 53.26
| 90830-C | I | FECHADURA DE EMBUTIR COM CILINDRO, EXTERNA, COMPLETA, ACABAMENTO PADRÃO MÉDIO, INCLUSO EXECUÇÃO DE FURO - FORNECIMENTO E INSTALAÇÃO. AF_08/2015 | UN | 1 | 93.03 | 93.03
|  |  | total de material e/ou equip. .................. |  |  |  | 687.21
|  |  | total de mao de obra................ |  |  |  | 0
|  |  | leis sociais: horista - ( 86,39 % ) ......... mensalista - ( 49,82 % ) |  |  |  | 0
|  |  | total geral do servico - (sem BDI) ............. |  |  |  | 687.21
04.01.240 |  |  | Portas e janelas de vidro temperado
72119-CS |  |  | Vidro temperado incolor, espessura 8mm, fornecimento e instalacao, inclusive guarnição de aluminio | m² | 77.55 | 267.1 | 20713.6
| 10498 | I | MASSA PARA VIDRO | KG | 1.5 | 6,61 | 9.91
| 10506 | I | VIDRO TEMPERADO INCOLOR E = 8 MM, SEM COLOCACAO | M2 | 1 | 182,45 | 182.45
| 36888 | I | GUARNICAO/MOLDURA DE ACABAMENTO PARA ESQUADRIA DE ALUMINIO ANODIZADO NATURAL, PARA 1 FACE | M | 4.44 | 14,18 | 62.95
| 88325 | M | VIDRACEIRO | H | 0.5 | 7.2765 | 3.63
| 88316 | M | SERVENTE DE OBRAS | H | 0.5 | 5.4141 | 2.7
|  |  | total de material e/ou equip. .................. |  |  |  | 255.31
|  |  | total de mao de obra................ |  |  |  | 6.33
|  |  | leis sociais: horista - ( 86,39 % ) ......... mensalista - ( 49,82 % ) |  |  |  | 5.46
|  |  | total geral do servico - (sem BDI) ............. |  |  |  | 267.1
04.01.400 |  |  | Cobertura e fechamento lateral
04.01.410 |  |  | Telhas compostas termo-acústicas
94213 |  |  | Telhamento com telha de aço/alumínio e = 0,5 mm, com até 2 águas, incluso içamento. Af_06/2016 | m² | 534.17 | 39.53 | 21115.74
| 11029 | I | HASTE RETA PARA GANCHO DE FERRO GALVANIZADO, COM ROSCA 1/4 " X 30 CM PARA FIXACAO DE TELHA METALICA, INCLUI PORCA E ARRUELAS DE VEDACAO | CJ | 4.15 | 1,13 | 4.68
| 7243 | I | TELHA DE ACO ZINCADO TRAPEZOIDAL, A = *40* MM, E = 0,5 MM, SEM PINTURA | M2 | 1.166 | 28 | 32.64
| 93281-C | I | GUINCHO ELÉTRICO DE COLUNA, CAPACIDADE 400 KG, COM MOTO FREIO, MOTOR TRIFÁSICO DE 1,25 CV - CHP DIURNO. AF_03/2016 | CHP | 0.0009 | 14.78 | 0.01
| 93282-C | I | GUINCHO ELÉTRICO DE COLUNA, CAPACIDADE 400 KG, COM MOTO FREIO, MOTOR TRIFÁSICO DE 1,25 CV - CHI DIURNO. AF_03/2016 | CHI | 0.0013 | 14.07 | 0.01
| 88323 | M | TELHADOR | H | 0.091 | 7.2765 | 0.66
| 88316 | M | SERVENTE DE OBRAS | H | 0.097 | 5.4141 | 0.52
|  |  | total de material e/ou equip. .................. |  |  |  | 37.34
|  |  | total de mao de obra................ |  |  |  | 1.18
|  |  | leis sociais: horista - ( 86,39 % ) ......... mensalista - ( 49,82 % ) |  |  |  | 1.01
|  |  | total geral do servico - (sem BDI) ............. |  |  |  | 39.53
04.01.500 |  |  | Revestimentos
04.01.510 |  |  | Revestimentos de pisos
04.01.517 |  |  | De alta resistência
84191 |  |  | Piso em granilite, marmorite ou granitina espessura 8 mm, incluso juntas de dilatacao plasticas | m² | 369.12 | 85.88 | 31700.02
| 3671 | I | JUNTA PLASTICA DE DILATACAO PARA PISOS, COR CINZA, 17 X 3 MM (ALTURA X ESPESSURA) | M | 1 | 0,90 | 0.9
| 4786 | I | PISO EM GRANILITE, MARMORITE OU GRANITINA, AGREGADO COR PRETO, CINZA, PALHA OU BRANCO, E= *8* MM (INCLUSO EXECUCAO) | M2 | 1 | 64 | 64
| 87373-C | I | ARGAMASSA TRAÇO 1:4 (CIMENTO E AREIA MÉDIA) PARA CONTRAPISO, PREPARO MANUAL. AF_06/2014 | M3 | 0.02 | 492.16 | 9.84
| 88309 | M | PEDREIRO | H | 0.6 | 7.2765 | 4.36
| 88316 | M | SERVENTE DE OBRAS | H | 0.3 | 5.4141 | 1.62
|  |  | total de material e/ou equip. .................. |  |  |  | 74.74
|  |  | total de mao de obra................ |  |  |  | 5.98
|  |  | leis sociais: horista - ( 86,39 % ) ......... mensalista - ( 49,82 % ) |  |  |  | 5.16
|  |  | total geral do servico - (sem BDI) ............. |  |  |  | 85.88
04.01.528 |  |  | Contrapiso e regularização da base
68053 |  |  | Fornecimento/instalacao lona plastica preta, para impermeabilizacao, espessura 150 micras. | m² | 369.12 | 4.02 | 1483.86
| 3777 | I | LONA PLASTICA PRETA, E= 150 MICRA | M2 | 1.1 | 1.2 | 1.32
| 88270 | M | IMPERMEABILIZADOR | H | 0.2 | 7.2765 | 1.45
|  |  | total de material e/ou equip. .................. |  |  |  | 1.32
|  |  | total de mao de obra................ |  |  |  | 1.45
|  |  | leis sociais: horista - ( 86,39 % ) ......... mensalista - ( 49,82 % ) |  |  |  | 1.25
|  |  | total geral do servico - (sem BDI) ............. |  |  |  | 4.02
73902/1 |  |  | Camada drenante com brita num 3 | m³ | 8.28 | 93.07 | 770.61
| 4722 | I | PEDRA BRITADA N. 3 (38 A 50 MM) POSTO PEDREIRA/FORNECEDOR, SEM FRETE | M3 | 1.1 | 66,29 | 72.91
| 88316 | M | SERVENTE DE OBRAS | H | 2 | 5.4141 | 10.82
|  |  | total de material e/ou equip. .................. |  |  |  | 72.91
|  |  | total de mao de obra................ |  |  |  | 10.82
|  |  | leis sociais: horista - ( 86,39 % ) ......... mensalista - ( 49,82 % ) |  |  |  | 9.34
|  |  | total geral do servico - (sem BDI) ............. |  |  |  | 93.07
83534-CS |  |  | Lastro de concreto, 20 mpa preparo mecânico, inclusos aditivo impermeabilizante, lançamento e adensamento | m³ | 19.32 | 567.65 | 10966.99
| 7325 | I | ADITIVO IMPERMEABILIZANTE DE PEGA NORMAL PARA ARGAMASSAS E CONCRETOS SEM ARMACAO | KG | 20 | 4 | 80
| 90853-C | I | CONCRETAGEM DE LAJES EM EDIFICAÇÕES UNIFAMILIARES FEITAS COM SISTEMA DE FÔRMAS MANUSEÁVEIS, COM CONCRETO USINADO BOMBEÁVEL FCK 20 MPA - LANÇAMENTO, ADENSAMENTO E ACABAMENTO. AF_06/2015 | M3 | 1 | 400 | 400
| 88309 | M | PEDREIRO | H | 2 | 7.2765 | 14.55
| 88316 | M | SERVENTE DE OBRAS | H | 6 | 5.4141 | 32.48
|  |  | total de material e/ou equip. .................. |  |  |  | 480
|  |  | total de mao de obra................ |  |  |  | 47.03
|  |  | leis sociais: horista - ( 86,39 % ) ......... mensalista - ( 49,82 % ) |  |  |  | 40.62
|  |  | total geral do servico - (sem BDI) ............. |  |  |  | 567.65
85662 |  |  | Armacao em tela de aco soldada nervurada q-92, aco ca-60, 4,2mm, malha 15x15cm | m² | 276.02 | 9.21 | 2542.14
| 21141 | I | TELA DE ACO SOLDADA NERVURADA CA-60, Q-92, (1,48 KG/M2), DIAMETRO DO FIO = 4,2 MM, LARGURA = 2,45 X 60 M DE COMPRIMENTO, ESPACAMENTO DA MALHA = 15 X 15 CM | M2 | 1.03 | 7.84 | 8.07
| 337 | I | ARAME RECOZIDO 18 BWG, 1,25 MM (0,01 KG/M) | KG | 0.015 | 11.28 | 0.16
| 88245 | M | ARMADOR | H | 0.03 | 7.2765 | 0.21
| 88316 | M | SERVENTE DE OBRAS | H | 0.06 | 5.4141 | 0.32
|  |  | total de material e/ou equip. .................. |  |  |  | 8.23
|  |  | total de mao de obra................ |  |  |  | 0.53
|  |  | leis sociais: horista - ( 86,39 % ) ......... mensalista - ( 49,82 % ) |  |  |  | 0.45
|  |  | total geral do servico - (sem BDI) ............. |  |  |  | 9.21
87630 |  |  | Contrapiso em argamassa traço 1:4 (cimento e areia), preparo mecânico com betoneira 400 l, aplicado em áreas secas sobre laje, aderido, espessura 3cm. Af_06/2014 | m² | 368.58 | 27.78 | 10239.15
| 1379 | I | CIMENTO PORTLAND COMPOSTO CP II-32 | KG | 0.5 | 0,48 | 0.24
| 7334 | I | ADITIVO ADESIVO LIQUIDO PARA ARGAMASSAS DE REVESTIMENTOS CIMENTICIOS | L | 0.435 | 9,82 | 4.27
| 87301-C | I | ARGAMASSA TRAÇO 1:4 (CIMENTO E AREIA MÉDIA) PARA CONTRAPISO, PREPARO MECÂNICO COM BETONEIRA 400 L. AF_06/2014 | M3 | 0.0431 | 397.7 | 17.14
| 88309 | M | PEDREIRO | H | 0.33 | 7.2765 | 2.4
| 88316 | M | SERVENTE DE OBRAS | H | 0.165 | 5.4141 | 0.89
|  |  | total de material e/ou equip. .................. |  |  |  | 21.65
|  |  | total de mao de obra................ |  |  |  | 3.29
|  |  | leis sociais: horista - ( 86,39 % ) ......... mensalista - ( 49,82 % ) |  |  |  | 2.84
|  |  | total geral do servico - (sem BDI) ............. |  |  |  | 27.78
97083 |  |  | Compactação mecânica de solo para execução de radier, com compactador de solos a percussão. Af_09/2017 | m² | 276.02 | 1.9 | 524.43
| 95264-C | I | COMPACTADOR DE SOLOS DE PERCUSÃO (SOQUETE) COM MOTOR A GASOLINA, POTÊNCIA 3 CV - CHP DIURNO. AF_09/2016 | CHP | 0.025 | 3.71 | 0.09
| 95265-C | I | COMPACTADOR DE SOLOS DE PERCUSÃO (SOQUETE) COM MOTOR A GASOLINA, POTÊNCIA 3 CV - CHI DIURNO. AF_09/2016 | CHI | 0.042 | 0.74 | 0.03
| 88309 | M | PEDREIRO | H | 0.045 | 7.2765 | 0.32
| 88316 | M | SERVENTE DE OBRAS | H | 0.12 | 5.4141 | 0.64
|  |  | total de material e/ou equip. .................. |  |  |  | 0.12
|  |  | total de mao de obra................ |  |  |  | 0.96
|  |  | leis sociais: horista - ( 86,39 % ) ......... mensalista - ( 49,82 % ) |  |  |  | 0.82
|  |  | total geral do servico - (sem BDI) ............. |  |  |  | 1.9
04.01.530 |  |  | Revestimentos de paredes
04.01.531 |  |  | Chapisco
87878 |  |  | Chapisco aplicado tanto em pilares e vigas de concreto como em alvenarias de paredes internas, com colher de pedreiro. Argamassa traço 1:3 com preparo manual. Af_06/2014 | m² | 367.35 | 2.69 | 988.17
| 87377-C | I | ARGAMASSA TRAÇO 1:3 (CIMENTO E AREIA GROSSA) PARA CHAPISCO CONVENCIONAL, PREPARO MANUAL. AF_06/2014 | M3 | 0.0042 | 407.43 | 1.71
| 88309 | M | PEDREIRO | H | 0.07 | 7.2765 | 0.5
| 88316 | M | SERVENTE DE OBRAS | H | 0.007 | 5.4141 | 0.03
|  |  | total de material e/ou equip. .................. |  |  |  | 1.71
|  |  | total de mao de obra................ |  |  |  | 0.53
|  |  | leis sociais: horista - ( 86,39 % ) ......... mensalista - ( 49,82 % ) |  |  |  | 0.45
|  |  | total geral do servico - (sem BDI) ............. |  |  |  | 2.69
04.01.533 |  |  | Reboco
89173 |  |  | (composição representativa) do serviço de emboço/massa única, aplicado manualmente, traço 1:2:8, em betoneira de 400l, paredes internas, com execução de taliscas, edificação habitacional unifamiliar (casas) e edificação pública padrão. Af_12/2014 | m² | 367.35 | 23.38 | 8588.64
| 87527-C | I | EMBOÇO, PARA RECEBIMENTO DE CERÂMICA, EM ARGAMASSA TRAÇO 1:2:8, PREPARO MECÂNICO COM BETONEIRA 400L, APLICADO MANUALMENTE EM FACES INTERNAS DE PAREDES, PARA AMBIENTE COM ÁREA MENOR QUE 5M2, ESPESSURA DE 20MM, COM EXECUÇÃO DE TALISCAS. AF_06/2014 | M2 | 0.1121 | 21.7 | 2.43
| 87529-C | I | MASSA ÚNICA, PARA RECEBIMENTO DE PINTURA, EM ARGAMASSA TRAÇO 1:2:8, PREPARO MECÂNICO COM BETONEIRA 400L, APLICADA MANUALMENTE EM FACES INTERNAS DE PAREDES, ESPESSURA DE 20MM, COM EXECUÇÃO DE TALISCAS. AF_06/2014 | M2 | 0.7339 | 24 | 17.61
| 87531-C | I | EMBOÇO, PARA RECEBIMENTO DE CERÂMICA, EM ARGAMASSA TRAÇO 1:2:8, PREPARO MECÂNICO COM BETONEIRA 400L, APLICADO MANUALMENTE EM FACES INTERNAS DE PAREDES, PARA AMBIENTE COM ÁREA ENTRE 5M2 E 10M2, ESPESSURA DE 20MM, COM EXECUÇÃO DE TALISCAS. AF_06/2014 | M2 | 0.154 | 21.7 | 3.34
|  |  | total de material e/ou equip. .................. |  |  |  | 23.38
|  |  | total de mao de obra................ |  |  |  | 0
|  |  | leis sociais: horista - ( 86,39 % ) ......... mensalista - ( 49,82 % ) |  |  |  | 0
|  |  | total geral do servico - (sem BDI) ............. |  |  |  | 23.38
04.01.550 |  |  | Revestimentos de forro
04.01.553 |  |  | Aglomerado e de fibras
39513 |  |  | Forro de fibra mineral em placas de 625 x 625 mm, e = 15/16 mm, borda rebaixada, com pintura antimofo, apoiado em perfil de aco galvanizado com 24 mm de base - instalado | m² | 192.08 | 72 | 13829.76
| 39513 | I | FORRO DE FIBRA MINERAL EM PLACAS DE 625 X 625 MM, E = 15/16 MM, BORDA REBAIXADA, COM PINTURA ANTIMOFO, APOIADO EM PERFIL DE ACO GALVANIZADO COM 24 MM DE BASE - INSTALADO | M2 | 1 | 72 | 72
|  |  | total de material e/ou equip. .................. |  |  |  | 72
|  |  | total de mao de obra................ |  |  |  | 0
|  |  | leis sociais: horista - ( 86,39 % ) ......... mensalista - ( 49,82 % ) |  |  |  | 0
|  |  | total geral do servico - (sem BDI) ............. |  |  |  | 72
04.01.554 |  |  | Gesso autoportante acartonado
96114-CS |  |  | Forro em drywall, ru- para ambientes comerciais, inclusive estrutura de fixação. Af_05/2017_p | m² | 145.19 | 60.89 | 8840.61
| 335 | I | ARAME GALVANIZADO 10 BWG, 3,40 MM (0,0713 KG/M) | KG | 0.0426 | 11,07 | 0.47
| 39417 | I | CHAPA DE GESSO ACARTONADO, RESISTENTE A UMIDADE (RU), COR VERDE, E = 12,5 MM, 1200 X 2400 MM (L X C) | M2 | 1.0966 | 26 | 28.51
| 39427 | I | PERFIL CANALETA, FORMATO C, EM ACO ZINCADO, PARA ESTRUTURA FORRO DRYWALL, E = 0,5 MM, *46 X 18* (L X H), COMPRIMENTO 3 M | M | 3.851 | 3.75 | 14.44
| 39430 | I | PENDURAL OU PRESILHA REGULADORA, EM ACO GALVANIZADO, COM CORPO, MOLA E REBITE, PARA PERFIL TIPO CANALETA DE ESTRUTURA EM FORROS DRYWALL | UN | 1.3265 | 1,46 | 1.93
| 39432 | I | FITA DE PAPEL REFORCADA COM LAMINA DE METAL PARA REFORCO DE CANTOS DE CHAPA DE GESSO PARA DRYWALL | M | 1.4395 | 2.6 | 3.74
| 39434 | I | MASSA DE REJUNTE EM PO PARA DRYWALL, A BASE DE GESSO, SECAGEM RAPIDA, PARA TRATAMENTO DE JUNTAS DE CHAPA DE GESSO (COM ADICAO DE AGUA) | KG | 0.5202 | 4,07 | 2.11
| 39435 | I | PARAFUSO DRY WALL, EM ACO FOSFATIZADO, CABECA TROMBETA E PONTA AGULHA (TA), COMPRIMENTO 25 MM | UN | 7.974 | 0,07 | 0.55
| 39443 | I | PARAFUSO DRY WALL, EM ACO ZINCADO, CABECA LENTILHA E PONTA BROCA (LB), LARGURA 4,2 MM, COMPRIMENTO 13 MM | UN | 2.1912 | 0,16 | 0.35
| 40547 | I | PARAFUSO ZINCADO, AUTOBROCANTE, FLANGEADO, 4,2 X 19" | CENTO | 0.0132 | 18,93 | 0.24
| 88278 | M | MONTADOR DE ESTRUTURAS METALICAS | H | 0.3628 | 7.2765 | 2.63
| 88316 | M | SERVENTE DE OBRAS | H | 0.3628 | 5.4141 | 1.96
|  |  | total de material e/ou equip. .................. |  |  |  | 52.34
|  |  | total de mao de obra................ |  |  |  | 4.59
|  |  | leis sociais: horista - ( 86,39 % ) ......... mensalista - ( 49,82 % ) |  |  |  | 3.96
|  |  | total geral do servico - (sem BDI) ............. |  |  |  | 60.89
96114 |  |  | Forro em drywall, para ambientes comerciais, inclusive estrutura de fixação. Af_05/2017_p | m² | 83.94 | 52.11 | 4374.11
| 335 | I | ARAME GALVANIZADO 10 BWG, 3,40 MM (0,0713 KG/M) | KG | 0.0426 | 11,07 | 0.47
| 39413 | I | CHAPA DE GESSO ACARTONADO, STANDARD (ST), COR BRANCA, E = 12,5 MM, 1200 X 2400 MM (L X C) | M2 | 1.0966 | 18 | 19.73
| 39427 | I | PERFIL CANALETA, FORMATO C, EM ACO ZINCADO, PARA ESTRUTURA FORRO DRYWALL, E = 0,5 MM, *46 X 18* (L X H), COMPRIMENTO 3 M | M | 3.851 | 3.75 | 14.44
| 39430 | I | PENDURAL OU PRESILHA REGULADORA, EM ACO GALVANIZADO, COM CORPO, MOLA E REBITE, PARA PERFIL TIPO CANALETA DE ESTRUTURA EM FORROS DRYWALL | UN | 1.3265 | 1,46 | 1.93
| 39432 | I | FITA DE PAPEL REFORCADA COM LAMINA DE METAL PARA REFORCO DE CANTOS DE CHAPA DE GESSO PARA DRYWALL | M | 1.4395 | 2.6 | 3.74
| 39434 | I | MASSA DE REJUNTE EM PO PARA DRYWALL, A BASE DE GESSO, SECAGEM RAPIDA, PARA TRATAMENTO DE JUNTAS DE CHAPA DE GESSO (COM ADICAO DE AGUA) | KG | 0.5202 | 4,07 | 2.11
| 39435 | I | PARAFUSO DRY WALL, EM ACO FOSFATIZADO, CABECA TROMBETA E PONTA AGULHA (TA), COMPRIMENTO 25 MM | UN | 7.974 | 0,07 | 0.55
| 39443 | I | PARAFUSO DRY WALL, EM ACO ZINCADO, CABECA LENTILHA E PONTA BROCA (LB), LARGURA 4,2 MM, COMPRIMENTO 13 MM | UN | 2.1912 | 0,16 | 0.35
| 40547 | I | PARAFUSO ZINCADO, AUTOBROCANTE, FLANGEADO, 4,2 X 19" | CENTO | 0.0132 | 18,93 | 0.24
| 88278 | M | MONTADOR DE ESTRUTURAS METALICAS | H | 0.3628 | 7.2765 | 2.63
| 88316 | M | SERVENTE DE OBRAS | H | 0.3628 | 5.4141 | 1.96
|  |  | total de material e/ou equip. .................. |  |  |  | 43.56
|  |  | total de mao de obra................ |  |  |  | 4.59
|  |  | leis sociais: horista - ( 86,39 % ) ......... mensalista - ( 49,82 % ) |  |  |  | 3.96
|  |  | total geral do servico - (sem BDI) ............. |  |  |  | 52.11
04.01.560 |  |  | Pinturas
04.01.561 |  |  | Massa corrida
88496 |  |  | Aplicação e lixamento de massa látex em teto, duas demãos. Af_06/2014 | m² | 229.13 | 15.57 | 3567.55
| 3767 | I | LIXA EM FOLHA PARA PAREDE OU MADEIRA, NUMERO 120 (COR VERMELHA) | UN | 0.1 | 0,52 | 0.05
| 4051 | I | MASSA CORRIDA PVA PARA PAREDES INTERNAS | 18L | 0.0489 | 45 | 2.2
| 88310 | M | PINTOR | H | 0.8 | 7.2765 | 5.82
| 88316 | M | SERVENTE DE OBRAS | H | 0.247 | 5.4141 | 1.33
|  |  | total de material e/ou equip. .................. |  |  |  | 2.25
|  |  | total de mao de obra................ |  |  |  | 7.15
|  |  | leis sociais: horista - ( 86,39 % ) ......... mensalista - ( 49,82 % ) |  |  |  | 6.17
|  |  | total geral do servico - (sem BDI) ............. |  |  |  | 15.57
88497 |  |  | Aplicação e lixamento de massa látex em paredes, duas demãos. Af_06/2014 | m² | 367.35 | 8.81 | 3236.35
| 3767 | I | LIXA EM FOLHA PARA PAREDE OU MADEIRA, NUMERO 120 (COR VERMELHA) | UN | 0.1 | 0,52 | 0.05
| 4051 | I | MASSA CORRIDA PVA PARA PAREDES INTERNAS | 18L | 0.0489 | 45 | 2.2
| 88310 | M | PINTOR | H | 0.4 | 7.2765 | 2.91
| 88316 | M | SERVENTE DE OBRAS | H | 0.114 | 5.4141 | 0.61
|  |  | total de material e/ou equip. .................. |  |  |  | 2.25
|  |  | total de mao de obra................ |  |  |  | 3.52
|  |  | leis sociais: horista - ( 86,39 % ) ......... mensalista - ( 49,82 % ) |  |  |  | 3.04
|  |  | total geral do servico - (sem BDI) ............. |  |  |  | 8.81
04.01.569 |  |  | Com tinta acrílica
88488 |  |  | Aplicação manual de pintura com tinta látex acrílica em teto, duas demãos. Af_06/2014 | m² | 229.13 | 9.77 | 2238.6
| 7356 | I | TINTA ACRILICA PREMIUM, COR BRANCO FOSCO | L | 0.33 | 16,92 | 5.58
| 88310 | M | PINTOR | H | 0.244 | 7.2765 | 1.77
| 88316 | M | SERVENTE DE OBRAS | H | 0.089 | 5.4141 | 0.48
|  |  | total de material e/ou equip. .................. |  |  |  | 5.58
|  |  | total de mao de obra................ |  |  |  | 2.25
|  |  | leis sociais: horista - ( 86,39 % ) ......... mensalista - ( 49,82 % ) |  |  |  | 1.94
|  |  | total geral do servico - (sem BDI) ............. |  |  |  | 9.77
88489 |  |  | Aplicação manual de pintura com tinta látex acrílica em paredes, duas demãos. Af_06/2014 | m² | 367.35 | 8.8 | 3232.68
| 7356 | I | TINTA ACRILICA PREMIUM, COR BRANCO FOSCO | L | 0.33 | 16,92 | 5.58
| 88310 | M | PINTOR | H | 0.187 | 7.2765 | 1.36
| 88316 | M | SERVENTE DE OBRAS | H | 0.069 | 5.4141 | 0.37
|  |  | total de material e/ou equip. .................. |  |  |  | 5.58
|  |  | total de mao de obra................ |  |  |  | 1.73
|  |  | leis sociais: horista - ( 86,39 % ) ......... mensalista - ( 49,82 % ) |  |  |  | 1.49
|  |  | total geral do servico - (sem BDI) ............. |  |  |  | 8.8
04.01.600 |  |  | Impermeabilizações
84663 |  |  | Aplicacao de verniz poliuretano fosco sobre piso de pedras decorativas, 3 demaos | m² | 182.11 | 15.04 | 2738.93
| 10478 | I | VERNIZ POLIURETANO BRILHANTE PARA MADEIRA, COM FILTRO SOLAR, USO INTERNO E EXTERNO | L | 0.25 | 22,63 | 5.65
| 3767 | I | LIXA EM FOLHA PARA PAREDE OU MADEIRA, NUMERO 120 (COR VERMELHA) | UN | 0.5 | 0,52 | 0.26
| 88310 | M | PINTOR | H | 0.6 | 7.2765 | 4.36
| 88316 | M | SERVENTE DE OBRAS | H | 0.1 | 5.4141 | 0.54
|  |  | total de material e/ou equip. .................. |  |  |  | 5.91
|  |  | total de mao de obra................ |  |  |  | 4.9
|  |  | leis sociais: horista - ( 86,39 % ) ......... mensalista - ( 49,82 % ) |  |  |  | 4.23
|  |  | total geral do servico - (sem BDI) ............. |  |  |  | 15.04
04.01.700 |  |  | Acabamentos e arremates
04.01.701 |  |  | Rodapés
98685 |  |  | Rodapé em granito, altura 10 cm. Af_06/2018 | m | 156.06 | 44.8 | 6991.48
| 20231 | I | RODAPE OU RODABANCADA EM GRANITO, POLIDO, TIPO ANDORINHA/ QUARTZ/ CASTELO/ CORUMBA OU OUTROS EQUIVALENTES DA REGIAO, H= 10 CM, E= *2,0* CM | M | 1.04 | 36 | 37.44
| 34356 | I | REJUNTE BRANCO, CIMENTICIO | KG | 0.12 | 3,15 | 0.37
| 37595 | I | ARGAMASSA COLANTE TIPO ACIII | KG | 0.8614 | 1,68 | 1.44
| 88274 | M | MARMORISTA / GRANITEIRO | H | 0.299 | 7.2765 | 2.17
| 88316 | M | SERVENTE DE OBRAS | H | 0.15 | 5.4141 | 0.81
|  |  | total de material e/ou equip. .................. |  |  |  | 39.25
|  |  | total de mao de obra................ |  |  |  | 2.98
|  |  | leis sociais: horista - ( 86,39 % ) ......... mensalista - ( 49,82 % ) |  |  |  | 2.57
|  |  | total geral do servico - (sem BDI) ............. |  |  |  | 44.8
04.01.702 |  |  | Soleiras
98689 |  |  | Soleira em granito, largura 15 cm, espessura 2,0 cm. Af_06/2018 | m | 5.4 | 66.31 | 358.07
| 20232 | I | SOLEIRA EM GRANITO, POLIDO, TIPO ANDORINHA/ QUARTZ/ CASTELO/ CORUMBA OU OUTROS EQUIVALENTES DA REGIAO, L= *15* CM, E= *2,0* CM | M | 1 | 54 | 54
| 37595 | I | ARGAMASSA COLANTE TIPO ACIII | KG | 1.29 | 1,68 | 2.16
| 88274 | M | MARMORISTA / GRANITEIRO | H | 0.547 | 7.2765 | 3.98
| 88316 | M | SERVENTE DE OBRAS | H | 0.273 | 5.4141 | 1.47
|  |  | total de material e/ou equip. .................. |  |  |  | 56.16
|  |  | total de mao de obra................ |  |  |  | 5.45
|  |  | leis sociais: horista - ( 86,39 % ) ......... mensalista - ( 49,82 % ) |  |  |  | 4.7
|  |  | total geral do servico - (sem BDI) ............. |  |  |  | 66.31
04.01.703 |  |  | Peitoris
84088-CS |  |  | Peitoril em granito, largura de 15cm, assentado com argamassa traco 1:4 (cimento e areia media), preparo manual da argamassa | m | 56.51 | 112.6 | 6363.02
| COD66 | I | ABAULAMENTO 002 EM GRANITO OU MÁRMORE | UN | 2 | 24 | 48
| 20232 | I | SOLEIRA EM GRANITO, POLIDO, TIPO ANDORINHA/ QUARTZ/ CASTELO/ CORUMBA OU OUTROS EQUIVALENTES DA REGIAO, L= *15* CM, E= *2,0* CM | M | 1 | 54 | 54
| 88631-C | I | ARGAMASSA TRAÇO 1:4 (CIMENTO E AREIA MÉDIA), PREPARO MANUAL. AF_08/2014 | M3 | 0.003 | 389.79 | 1.16
| 88274 | M | MARMORISTA / GRANITEIRO | H | 0.4 | 7.2765 | 2.91
| 88316 | M | SERVENTE DE OBRAS | H | 0.4 | 5.4141 | 2.16
|  |  | total de material e/ou equip. .................. |  |  |  | 103.16
|  |  | total de mao de obra................ |  |  |  | 5.07
|  |  | leis sociais: horista - ( 86,39 % ) ......... mensalista - ( 49,82 % ) |  |  |  | 4.37
|  |  | total geral do servico - (sem BDI) ............. |  |  |  | 112.6
04.01.710 |  |  | Platibandas
13.168.0015-0 |  |  | Revestimento de fachada ou areas int.c/painel alum.composto, sendo duas laminas alum.c/0,3mm esp.,pint.pvdf-nano autolimp ante (fluor carbono de nanotecnol.),anti-incrustantes,sist. Coil coating,esp.composto 4mm,pint.protegida por filme havy duty faces pi | m² | 123.02 | 310 | 38136.2
| COD67 | I | REVESTIMENTO DE FACHADA OU AREAS INT.C/PAINEL ALUM.COMPOSTO, SENDO DUAS LAMINAS ALUM.C/0,3MM ESP.,PINT.PVDF-NANO AUTOLIMP ANTE (FLUOR CARBONO DE NANOTECNOL.),ANTI-INCRUSTANTES,SIST. COIL COATING,ESP.COMPOSTO 4MM,PINT.PROTEGIDA POR FILME HAVY DUTY FACES PI - (INSTALADO) | M2 | 1 | 310 | 310
|  |  | total de material e/ou equip. .................. |  |  |  | 310
|  |  | total de mao de obra................ |  |  |  | 0
|  |  | leis sociais: horista - ( 86,39 % ) ......... mensalista - ( 49,82 % ) |  |  |  | 0
|  |  | total geral do servico - (sem BDI) ............. |  |  |  | 310
05.00.000 |  |  | Instalações hidráulicas e sanitárias
05.03.000 |  |  | Drenagem de águas pluviais
05.03.100 |  |  | Tubulações e conexões de ferro fundido
05.03.114 |  |  | Grelha hemisférica
C1438-CI |  |  | Grelha hemisférica ferro fundido d=80mm (3") | un | 6 | 43.7 | 262.2
| COD77 | I | GRELHA HEMISFERICA DE FF. - 75MM (3) | UN | 1 | 42.27 | 42.27
| 88248 | M | AUXILIAR DE ENCANADOR OU BOMBEIRO HIDRAULICO | H | 0.06 | 5.4141 | 0.32
| 88267 | M | ENCANADOR OU BOMBEIRO HIDRAULICO | H | 0.06 | 7.5255 | 0.45
|  |  | total de material e/ou equip. .................. |  |  |  | 42.27
|  |  | total de mao de obra................ |  |  |  | 0.77
|  |  | leis sociais: horista - ( 86,39 % ) ......... mensalista - ( 49,82 % ) |  |  |  | 0.66
|  |  | total geral do servico - (sem BDI) ............. |  |  |  | 43.7
C1438-CI2 |  |  | Calha de piso cpm grelha PVC ref. Tigre | m | 18 | 272.04 | 4896.72
| COD120 | I | CALHA DE PISO CPM GRELHA PVC REF. TIGRE | UN | 1 | 260 | 260
| 88267 | M | ENCANADOR OU BOMBEIRO HIDRAULICO | H | 0.5 | 7.5255 | 3.76
| 88316 | M | SERVENTE DE OBRAS | H | 0.5 | 5.4141 | 2.7
|  |  | total de material e/ou equip. .................. |  |  |  | 260
|  |  | total de mao de obra................ |  |  |  | 6.46
|  |  | leis sociais: horista - ( 86,39 % ) ......... mensalista - ( 49,82 % ) |  |  |  | 5.58
|  |  | total geral do servico - (sem BDI) ............. |  |  |  | 272.04
05.03.300 |  |  | Tubulações e conexões de pvc
05.03.301 |  |  | Tubo
89512 |  |  | Tubo pvc, série r, água pluvial, dn 100 mm, fornecido e instalado em ramal de encaminhamento. Af_12/2014 | m | 37 | 33.25 | 1230.25
| 122 | I | ADESIVO PLASTICO PARA PVC, FRASCO COM 850 GR | UN | 0.0429 | 54,92 | 2.35
| 20083 | I | SOLUCAO LIMPADORA PARA PVC, FRASCO COM 1000 CM3 | UN | 0.0701 | 47.48 | 3.32
| 38383 | I | LIXA D'AGUA EM FOLHA, GRAO 100 | UN | 0.1485 | 1,72 | 0.25
| 9841 | I | TUBO PVC, SERIE R, DN 100 MM, PARA ESGOTO OU AGUAS PLUVIAIS PREDIAL (NBR 5688) | M | 1.04 | 16 | 16.64
| 88267 | M | ENCANADOR OU BOMBEIRO HIDRAULICO | H | 0.445 | 7.5255 | 3.34
| 88248 | M | AUXILIAR DE ENCANADOR OU BOMBEIRO HIDRAULICO | H | 0.445 | 5.4141 | 2.4
|  |  | total de material e/ou equip. .................. |  |  |  | 22.56
|  |  | total de mao de obra................ |  |  |  | 5.74
|  |  | leis sociais: horista - ( 86,39 % ) ......... mensalista - ( 49,82 % ) |  |  |  | 4.95
|  |  | total geral do servico - (sem BDI) ............. |  |  |  | 33.25
05.03.305 |  |  | Joelho
89584 |  |  | Joelho 90 graus, pvc, serie r, água pluvial, dn 100 mm, junta elástica, fornecido e instalado em condutores verticais de águas pluviais. Af_12/2014 | un | 18 | 23.41 | 421.38
| 20078 | I | PASTA LUBRIFICANTE PARA TUBOS E CONEXOES COM JUNTA ELASTICA (USO EM PVC, ACO, POLIETILENO E OUTROS) ( DE *400* G) | UN | 0.046 | 20,11 | 0.92
| 20157 | I | JOELHO, PVC SERIE R, 90 GRAUS, DN 100 MM, PARA ESGOTO PREDIAL | UN | 1 | 17,70 | 17.7
| 301 | I | ANEL BORRACHA PARA TUBO ESGOTO PREDIAL, DN 100 MM (NBR 5688) | UN | 1 | 2.39 | 2.39
| 88267 | M | ENCANADOR OU BOMBEIRO HIDRAULICO | H | 0.1 | 7.5255 | 0.75
| 88248 | M | AUXILIAR DE ENCANADOR OU BOMBEIRO HIDRAULICO | H | 0.1 | 5.4141 | 0.54
|  |  | total de material e/ou equip. .................. |  |  |  | 21.01
|  |  | total de mao de obra................ |  |  |  | 1.29
|  |  | leis sociais: horista - ( 86,39 % ) ......... mensalista - ( 49,82 % ) |  |  |  | 1.11
|  |  | total geral do servico - (sem BDI) ............. |  |  |  | 23.41
06.00.000 |  |  | Instalações elétricas e eletrônicas
06.01.000 |  |  | Instalações elétricas
06.01.300 |  |  | Redes em média e baixa tensão
06.01.302 |  |  | Quadro de força
74131/4.11-CS |  |  | Quadro de distribuicao de energia de embutir, (qdn-f) em chapa metalica, para 18 disjuntores termomagneticos monopolares, com barramento trifasico e neutro, fornecimento e instalacao | un | 1 | 350.27 | 350.27
| COD168 | I | QUADRO DE DISTRIBUICAO DE ENERGIA DE EMBUTIR, (QDN-F) EM CHAPA METALICA, PARA 18 DISJUNTORES TERMOMAGNETICOS MONOPOLARES, COM BARRAMENTO TRIFASICO E NEUTRO | UN | 1 | 290 | 290
| 88264 | M | ELETRICISTA | H | 2.5 | 7.5255 | 18.81
| 88247 | M | AJUDANTE DE ELETRICISTA | H | 2.5 | 5.4141 | 13.53
|  |  | total de material e/ou equip. .................. |  |  |  | 290
|  |  | total de mao de obra................ |  |  |  | 32.34
|  |  | leis sociais: horista - ( 86,39 % ) ......... mensalista - ( 49,82 % ) |  |  |  | 27.93
|  |  | total geral do servico - (sem BDI) ............. |  |  |  | 350.27
74131/4.12-CS |  |  | Quadro de distribuicao de energia de embutir, (qdac-f) em chapa metalica, para 12 disjuntores termomagneticos monopolares, com barramento trifasico e neutro, fornecimento e instalacao | un | 1 | 253.38 | 253.38
| 13393 | I | QUADRO DE DISTRIBUICAO COM BARRAMENTO TRIFASICO, DE EMBUTIR, EM CHAPA DE ACO GALVANIZADO, PARA 12 DISJUNTORES DIN, 100 A | UN | 1 | 193,11 | 193.11
| 88264 | M | ELETRICISTA | H | 2.5 | 7.5255 | 18.81
| 88247 | M | AJUDANTE DE ELETRICISTA | H | 2.5 | 5.4141 | 13.53
|  |  | total de material e/ou equip. .................. |  |  |  | 193.11
|  |  | total de mao de obra................ |  |  |  | 32.34
|  |  | leis sociais: horista - ( 86,39 % ) ......... mensalista - ( 49,82 % ) |  |  |  | 27.93
|  |  | total geral do servico - (sem BDI) ............. |  |  |  | 253.38
74131/5.4-CS |  |  | Quadro de distribuicao de energia (qde-f) de embutir, em chapa metalica, para 24 disjuntores termomagneticos monopolares, com barramento trifasico e neutro, fornecimento e instalacao | un | 1 | 410.93 | 410.93
| COD169 | I | QUADRO DE DISTRIBUICAO DE ENERGIA (QDE-F) DE EMBUTIR, EM CHAPA METALICA, PARA 24 DISJUNTORES TERMOMAGNETICOS MONOPOLARES, COM BARRAMENTO TRIFASICO E NEUTRO | UN | 1 | 326.56 | 326.56
| 88264 | M | ELETRICISTA | H | 3.5 | 7.5255 | 26.33
| 88247 | M | AJUDANTE DE ELETRICISTA | H | 3.5 | 5.4141 | 18.94
|  |  | total de material e/ou equip. .................. |  |  |  | 326.56
|  |  | total de mao de obra................ |  |  |  | 45.27
|  |  | leis sociais: horista - ( 86,39 % ) ......... mensalista - ( 49,82 % ) |  |  |  | 39.1
|  |  | total geral do servico - (sem BDI) ............. |  |  |  | 410.93
06.01.304 |  |  | Eletrodutos
91863 |  |  | Eletroduto rígido roscável, pvc, dn 25 mm (3/4"), para circuitos terminais, instalado em forro - fornecimento e instalação. Af_12/2015 | m | 396 | 5.98 | 2368.08
| 2674 | I | ELETRODUTO DE PVC RIGIDO ROSCAVEL DE 3/4 ", SEM LUVA | M | 1.017 | 2 | 2.03
| 91170-C | I | FIXAÇÃO DE TUBOS HORIZONTAIS DE PVC, CPVC OU COBRE DIÂMETROS MENORES OU IGUAIS A 40 MM OU ELETROCALHAS ATÉ 150MM DE LARGURA, COM ABRAÇADEIRA METÁLICA RÍGIDA TIPO D 1/2, FIXADA EM PERFILADO EM LAJE. AF_05/2015 | M | 1 | 2 | 2
| 88264 | M | ELETRICISTA | H | 0.082 | 7.5255 | 0.61
| 88247 | M | AJUDANTE DE ELETRICISTA | H | 0.082 | 5.4141 | 0.44
|  |  | total de material e/ou equip. .................. |  |  |  | 4.03
|  |  | total de mao de obra................ |  |  |  | 1.05
|  |  | leis sociais: horista - ( 86,39 % ) ......... mensalista - ( 49,82 % ) |  |  |  | 0.9
|  |  | total geral do servico - (sem BDI) ............. |  |  |  | 5.98
93009 |  |  | Eletroduto rígido roscável, pvc, dn 60 mm (2") - fornecimento e instalação. Af_12/2015 | m | 25 | 12.63 | 315.75
| 2681 | I | ELETRODUTO DE PVC RIGIDO ROSCAVEL DE 2 ", SEM LUVA | M | 1.1 | 8.68 | 9.54
| 88264 | M | ELETRICISTA | H | 0.129 | 7.5255 | 0.97
| 88247 | M | AJUDANTE DE ELETRICISTA | H | 0.129 | 5.4141 | 0.69
|  |  | total de material e/ou equip. .................. |  |  |  | 9.54
|  |  | total de mao de obra................ |  |  |  | 1.66
|  |  | leis sociais: horista - ( 86,39 % ) ......... mensalista - ( 49,82 % ) |  |  |  | 1.43
|  |  | total geral do servico - (sem BDI) ............. |  |  |  | 12.63
95728 |  |  | Eletroduto rígido soldável, pvc, dn 32 mm (1??), aparente, instalado em teto - fornecimento e instalação. Af_11/2016_p | m | 36 | 5.44 | 195.84
| 2679 | I | ELETRODUTO DE PVC RIGIDO SOLDAVEL, CLASSE B, DE 32 MM | M | 1.0481 | 2,13 | 2.23
| 91170-C | I | FIXAÇÃO DE TUBOS HORIZONTAIS DE PVC, CPVC OU COBRE DIÂMETROS MENORES OU IGUAIS A 40 MM OU ELETROCALHAS ATÉ 150MM DE LARGURA, COM ABRAÇADEIRA METÁLICA RÍGIDA TIPO D 1/2, FIXADA EM PERFILADO EM LAJE. AF_05/2015 | M | 1 | 2 | 2
| 88264 | M | ELETRICISTA | H | 0.0506 | 7.5255 | 0.38
| 88247 | M | AJUDANTE DE ELETRICISTA | H | 0.0506 | 5.4141 | 0.27
|  |  | total de material e/ou equip. .................. |  |  |  | 4.23
|  |  | total de mao de obra................ |  |  |  | 0.65
|  |  | leis sociais: horista - ( 86,39 % ) ......... mensalista - ( 49,82 % ) |  |  |  | 0.56
|  |  | total geral do servico - (sem BDI) ............. |  |  |  | 5.44
06.01.305 |  |  | Cabos e fios(condutores)
09-03-76-CB |  |  | Cabo flexível pvc - 750v - 3 condutores - 2,50mm2 | m | 30 | 5.05 | 151.5
| COD78 | I | CABO FLEXÍVEL PVC 750V - 3 COND. 2,50MM2 | M | 1.02 | 3.79 | 3.86
| 88264 | M | ELETRICISTA | H | 0.05 | 7.5255 | 0.37
| 88247 | M | AJUDANTE DE ELETRICISTA | H | 0.05 | 5.4141 | 0.27
|  |  | total de material e/ou equip. .................. |  |  |  | 3.86
|  |  | total de mao de obra................ |  |  |  | 0.64
|  |  | leis sociais: horista - ( 86,39 % ) ......... mensalista - ( 49,82 % ) |  |  |  | 0.55
|  |  | total geral do servico - (sem BDI) ............. |  |  |  | 5.05
91926 |  |  | Cabo de cobre flexível isolado, 2,5 mm², anti-chama 450/750 v, para circuitos terminais - fornecimento e instalação. Af_12/2015 | m | 2085 | 2.03 | 4232.55
| 1014 | I | CABO DE COBRE, FLEXIVEL, CLASSE 4 OU 5, ISOLACAO EM PVC/A, ANTICHAMA BWF-B, 1 CONDUTOR, 450/750 V, SECAO NOMINAL 2,5 MM2 | M | 1.19 | 1.1 | 1.3
| 21127 | I | FITA ISOLANTE ADESIVA ANTICHAMA, USO ATE 750 V, EM ROLO DE 19 MM X 5 M | UN | 0.009 | 3,78 | 0.03
| 88264 | M | ELETRICISTA | H | 0.03 | 7.5255 | 0.22
| 88247 | M | AJUDANTE DE ELETRICISTA | H | 0.03 | 5.4141 | 0.16
|  |  | total de material e/ou equip. .................. |  |  |  | 1.33
|  |  | total de mao de obra................ |  |  |  | 0.38
|  |  | leis sociais: horista - ( 86,39 % ) ......... mensalista - ( 49,82 % ) |  |  |  | 0.32
|  |  | total geral do servico - (sem BDI) ............. |  |  |  | 2.03
91928 |  |  | Cabo de cobre flexível isolado, 4 mm², anti-chama 450/750 v, para circuitos terminais - fornecimento e instalação. Af_12/2015 | m | 468 | 3.36 | 1572.48
| 21127 | I | FITA ISOLANTE ADESIVA ANTICHAMA, USO ATE 750 V, EM ROLO DE 19 MM X 5 M | UN | 0.009 | 3,78 | 0.03
| 981 | I | CABO DE COBRE, FLEXIVEL, CLASSE 4 OU 5, ISOLACAO EM PVC/A, ANTICHAMA BWF-B, 1 CONDUTOR, 450/750 V, SECAO NOMINAL 4 MM2 | M | 1.19 | 2 | 2.38
| 88264 | M | ELETRICISTA | H | 0.04 | 7.5255 | 0.3
| 88247 | M | AJUDANTE DE ELETRICISTA | H | 0.04 | 5.4141 | 0.21
|  |  | total de material e/ou equip. .................. |  |  |  | 2.41
|  |  | total de mao de obra................ |  |  |  | 0.51
|  |  | leis sociais: horista - ( 86,39 % ) ......... mensalista - ( 49,82 % ) |  |  |  | 0.44
|  |  | total geral do servico - (sem BDI) ............. |  |  |  | 3.36
06.01.306 |  |  | Caixas de passagem
91937 |  |  | Caixa octogonal 3" x 3", pvc, instalada em laje - fornecimento e instalação. Af_12/2015 | un | 78 | 6.15 | 479.7
| 1871 | I | CAIXA OCTOGONAL DE FUNDO MOVEL, EM PVC, DE 3" X 3", PARA ELETRODUTO FLEXIVEL CORRUGADO | UN | 1 | 2,73 | 2.73
| 88247 | M | AJUDANTE DE ELETRICISTA | H | 0.143 | 5.4141 | 0.77
| 88264 | M | ELETRICISTA | H | 0.143 | 7.5255 | 1.07
|  |  | total de material e/ou equip. .................. |  |  |  | 2.73
|  |  | total de mao de obra................ |  |  |  | 1.84
|  |  | leis sociais: horista - ( 86,39 % ) ......... mensalista - ( 49,82 % ) |  |  |  | 1.58
|  |  | total geral do servico - (sem BDI) ............. |  |  |  | 6.15
92868 |  |  | Caixa retangular 4" x 2" média (1,30 m do piso), metálica, instalada em parede - fornecimento e instalação. Af_12/2015 | un | 41 | 8.3 | 340.3
| 2556 | I | CAIXA DE LUZ "4 X 2" EM ACO ESMALTADA | UN | 1 | 2 | 2
| 88629-C | I | ARGAMASSA TRAÇO 1:3 (CIMENTO E AREIA MÉDIA), PREPARO MANUAL. AF_08/2014 | M3 | 0.0009 | 428.09 | 0.38
| 88264 | M | ELETRICISTA | H | 0.247 | 7.5255 | 1.85
| 88247 | M | AJUDANTE DE ELETRICISTA | H | 0.247 | 5.4141 | 1.33
|  |  | total de material e/ou equip. .................. |  |  |  | 2.38
|  |  | total de mao de obra................ |  |  |  | 3.18
|  |  | leis sociais: horista - ( 86,39 % ) ......... mensalista - ( 49,82 % ) |  |  |  | 2.74
|  |  | total geral do servico - (sem BDI) ............. |  |  |  | 8.3
92871 |  |  | Caixa retangular 4" x 4" média (1,30 m do piso), metálica, instalada em parede - fornecimento e instalação. Af_12/2015 | un | 8 | 10.31 | 82.48
| 2557 | I | CAIXA DE LUZ "4 X 4" EM ACO ESMALTADA | UN | 1 | 3 | 3
| 88629-C | I | ARGAMASSA TRAÇO 1:3 (CIMENTO E AREIA MÉDIA), PREPARO MANUAL. AF_08/2014 | M3 | 0.0012 | 428.09 | 0.51
| 88264 | M | ELETRICISTA | H | 0.283 | 7.5255 | 2.12
| 88247 | M | AJUDANTE DE ELETRICISTA | H | 0.283 | 5.4141 | 1.53
|  |  | total de material e/ou equip. .................. |  |  |  | 3.51
|  |  | total de mao de obra................ |  |  |  | 3.65
|  |  | leis sociais: horista - ( 86,39 % ) ......... mensalista - ( 49,82 % ) |  |  |  | 3.15
|  |  | total geral do servico - (sem BDI) ............. |  |  |  | 10.31
06.01.308 |  |  | Disjuntores
09-17-01-CB |  |  | Dps - dispositivo proteção contra surtos 275v - 40ka | un | 3 | 181.92 | 545.76
| 61001 | I | DISPOSITIVO DE PROTEÇÃO CONTRA SURTOS 275V - 40KA | UN | 1 | 173.52 | 173.52
| 88264 | M | ELETRICISTA | H | 0.6 | 7.5255 | 4.51
|  |  | total de material e/ou equip. .................. |  |  |  | 173.52
|  |  | total de mao de obra................ |  |  |  | 4.51
|  |  | leis sociais: horista - ( 86,39 % ) ......... mensalista - ( 49,82 % ) |  |  |  | 3.89
|  |  | total geral do servico - (sem BDI) ............. |  |  |  | 181.92
74130/1 |  |  | Disjuntor termomagnetico monopolar padrao nema (americano) 10 a 30a 240v, fornecimento e instalacao | un | 30 | 9.97 | 299.1
| 2370 | I | DISJUNTOR TIPO NEMA, MONOPOLAR 10 ATE 30A, TENSAO MAXIMA DE 240 V | UN | 1 | 8,22 | 8.22
| 88264 | M | ELETRICISTA | H | 0.125 | 7.5255 | 0.94
|  |  | total de material e/ou equip. .................. |  |  |  | 8.22
|  |  | total de mao de obra................ |  |  |  | 0.94
|  |  | leis sociais: horista - ( 86,39 % ) ......... mensalista - ( 49,82 % ) |  |  |  | 0.81
|  |  | total geral do servico - (sem BDI) ............. |  |  |  | 9.97
74130/4 |  |  | Disjuntor termomagnetico tripolar padrao nema (americano) 10 a 50a 240v, fornecimento e instalacao | un | 9 | 64.81 | 583.29
| 2392 | I | DISJUNTOR TIPO NEMA, TRIPOLAR 10 ATE 50A, TENSAO MAXIMA DE 415 V | UN | 1 | 55,18 | 55.18
| 88247 | M | AJUDANTE DE ELETRICISTA | H | 0.4 | 5.4141 | 2.16
| 88264 | M | ELETRICISTA | H | 0.4 | 7.5255 | 3.01
|  |  | total de material e/ou equip. .................. |  |  |  | 55.18
|  |  | total de mao de obra................ |  |  |  | 5.17
|  |  | leis sociais: horista - ( 86,39 % ) ......... mensalista - ( 49,82 % ) |  |  |  | 4.46
|  |  | total geral do servico - (sem BDI) ............. |  |  |  | 64.81
74130/5 |  |  | Disjuntor termomagnetico tripolar padrao nema (americano) 60 a 100a 240v, fornecimento e instalacao | un | 2 | 87.37 | 174.74
| 2373 | I | DISJUNTOR TIPO NEMA, TRIPOLAR 60 ATE 100 A, TENSAO MAXIMA DE 415 V | UN | 1 | 77,74 | 77.74
| 88264 | M | ELETRICISTA | H | 0.4 | 7.5255 | 3.01
| 88247 | M | AJUDANTE DE ELETRICISTA | H | 0.4 | 5.4141 | 2.16
|  |  | total de material e/ou equip. .................. |  |  |  | 77.74
|  |  | total de mao de obra................ |  |  |  | 5.17
|  |  | leis sociais: horista - ( 86,39 % ) ......... mensalista - ( 49,82 % ) |  |  |  | 4.46
|  |  | total geral do servico - (sem BDI) ............. |  |  |  | 87.37
93663-CS |  |  | Disjuntor dipositivo residual 30ma, corrente nominal de 25a - fornecimento e instalação. Af_04/2016 | un | 3 | 125.78 | 377.34
| 1571 | I | TERMINAL A COMPRESSAO EM COBRE ESTANHADO PARA CABO 4 MM2, 1 FURO E 1 COMPRESSAO, PARA PARAFUSO DE FIXACAO M5 | UN | 2 | 0,77 | 1.54
| 61003 | I | INTERRUPTOR DIFERENCIAL RESIDUAL (DR)2P - 25A/30MA-220/240V | UN | 1 | 121.04 | 121.04
| 88264 | M | ELETRICISTA | H | 0.133 | 7.5255 | 1
| 88247 | M | AJUDANTE DE ELETRICISTA | H | 0.133 | 5.4141 | 0.72
|  |  | total de material e/ou equip. .................. |  |  |  | 122.58
|  |  | total de mao de obra................ |  |  |  | 1.72
|  |  | leis sociais: horista - ( 86,39 % ) ......... mensalista - ( 49,82 % ) |  |  |  | 1.48
|  |  | total geral do servico - (sem BDI) ............. |  |  |  | 125.78
06.01.309 |  |  | Leitos
15.018.0499-0-CE |  |  | Eletrocalha perfurada,com tampa,tipo "u",100x50mm,tratamento superficial pre-zincado a quente,inclusive conexoes,acessor ios e fixacao superior.fornecimento e colocacao | m | 30 | 42.47 | 1274.1
| COD79 | I | PINO COM ROSCA, EM CAIXAS COM 100 PECAS, NO DIAMETRO DE 1/4", DE (30X20)MM | UN | 0.0133 | 26 | 0.34
| COD80 | I | PORCA ALTA, DE 1/4" | UN | 2.66 | 0.05 | 0.13
| COD81 | I | TIRANTE ROSQUEADO, DE 1/4"X3000MM | UN | 0.666 | 5.3 | 3.52
| COD82 | I | PROLONGADOR PARA TIRANTE ROSQUEADO, DE 1 /4" | UN | 1.33 | 0.41 | 0.54
| COD83 | I | ARRUELA LISA DE DIAMETRO INTERNO, DE 1/4 " | UN | 2.66 | 0.03 | 0.07
| COD84 | I | ELETROCALHA PERFURADA, SEM VIROLA, MED. (100X50X3000)MM, PRE-ZINCADA, SEM TAMPA | UN | 0.33 | 24.9 | 8.21
| COD85 | I | SUPORTE SUSPENSAO OMEGA P/ELETROCALHA PE RFURADA OU LISA 100X50MM (LARGURA X ABA) | UN | 0.666 | 1.68 | 1.11
| COD86 | I | TAMPA DE ENCAIXE PARA ELETROCALHA PERFUR ADA OU LISA, 100X3000MM | UN | 0.33 | 13.49 | 4.45
| 88264 | M | ELETRICISTA | H | 1 | 7.5255 | 7.52
| 88316 | M | SERVENTE DE OBRAS | H | 1 | 5.4141 | 5.41
|  |  | total de material e/ou equip. .................. |  |  |  | 18.37
|  |  | total de mao de obra................ |  |  |  | 12.93
|  |  | leis sociais: horista - ( 86,39 % ) ......... mensalista - ( 49,82 % ) |  |  |  | 11.17
|  |  | total geral do servico - (sem BDI) ............. |  |  |  | 42.47
06.01.400 |  |  | Iluminação e tomadas
06.01.401 |  |  | Luminárias
73953/2.1-CS |  |  | 2005 2xt16 28w - luminária de embutir em forro de gesso ou modulado para 2 lâmpadas fluorescentes tubulares de 28w. Corpo em chapa de aço tratada com acabamento em pintura eletrostática epóxi-pó na cor branca. Refletor e aletas parabólicas em alumínio anodizado de alto brilho e cobre soquete com acabamento especular de alto brilho. Equipada com porta-lâmpada antivibratório em policarbonato, com trava de segurança e proteção contra aquecimento nos contatos. | un | 18 | 270.48 | 4868.64
| COD87 | I | 2005 2XT16 28W - LUMINÁRIA DE EMBUTIR EM FORRO DE GESSO OU MODULADO PARA 2 LÂMPADAS FLUORESCENTES TUBULARES DE 28W. CORPO EM CHAPA DE AÇO TRATADA COM ACABAMENTO EM PINTURA ELETROSTÁTICA EPÓXI-PÓ NA COR BRANCA. REFLETOR E ALETAS PARABÓLICAS EM ALUMÍNIO ANODIZADO DE ALTO BRILHO E COBRE SOQUETE COM ACABAMENTO ESPECULAR DE ALTO BRILHO. EQUIPADA COM PORTA-LÂMPADA ANTIVIBRATÓRIO EM POLICARBONATO, COM TRAVA DE SEGURANÇA E PROTEÇÃO CONTRA AQUECIMENTO NOS CONTATOS. | UN | 1 | 250 | 250
| 88264 | M | ELETRICISTA | H | 0.85 | 7.5255 | 6.39
| 88316 | M | SERVENTE DE OBRAS | H | 0.85 | 5.4141 | 4.6
|  |  | total de material e/ou equip. .................. |  |  |  | 250
|  |  | total de mao de obra................ |  |  |  | 10.99
|  |  | leis sociais: horista - ( 86,39 % ) ......... mensalista - ( 49,82 % ) |  |  |  | 9.49
|  |  | total geral do servico - (sem BDI) ............. |  |  |  | 270.48
73953/2.3-CS |  |  | Luminária cilíndrica de sobrepor tipo arandela. Corpo e canopla em alumínio repuxado com acabamento em pintura eletrostática na cor branca. Tamanho da base cilíndrica de 102mm, altura da arandela 340mm e afastamento da parede de 145mm. Duas lâmpadas tc-tse de 23w. | un | 19 | 79.17 | 1504.23
| COD89 | I | LUMINÁRIA CILÍNDRICA DE SOBREPOR TIPO ARANDELA. CORPO E CANOPLA EM ALUMÍNIO REPUXADO COM ACABAMENTO EM PINTURA ELETROSTÁTICA NA COR BRANCA. TAMANHO DA BASE CILÍNDRICA DE 102MM, ALTURA DA ARANDELA 340MM E AFASTAMENTO DA PAREDE DE 145MM. DUAS LÂMPADAS TC-TSE DE 23W. | UN | 1 | 58.69 | 58.69
| 88264 | M | ELETRICISTA | H | 0.85 | 7.5255 | 6.39
| 88316 | M | SERVENTE DE OBRAS | H | 0.85 | 5.4141 | 4.6
|  |  | total de material e/ou equip. .................. |  |  |  | 58.69
|  |  | total de mao de obra................ |  |  |  | 10.99
|  |  | leis sociais: horista - ( 86,39 % ) ......... mensalista - ( 49,82 % ) |  |  |  | 9.49
|  |  | total geral do servico - (sem BDI) ............. |  |  |  | 79.17
73953/2D1 |  |  | Lpt 400 2xt16 28w - luminária vedada de embutir em forro de gesso ou modulado para 2 lâmpadas fluorescentes tubulares de 28w. Corpo em chapa de aço tratada com acabamento em pintura eletrostática epóxi-pó na cor branca e refletor em alumínio anodizado de alto brilho. Difusor em vidro temperado transparente com moldura em chapa de aço parafusada na cor branca. Equipada com porta-lâmpada antivibratório em policarbonato, com trava de segurança e proteção contra aquecimento nos contatos. | un | 59 | 317.29 | 18720.11
| COD128 | I | LPT 400 2XT16 28W - LUMINÁRIA VEDADA DE EMBUTIR EM FORRO DE GESSO OU MODULADO PARA 2 LÂMPADAS FLUORESCENTES TUBULARES DE 28W. CORPO EM CHAPA DE AÇO TRATADA COM ACABAMENTO EM PINTURA ELETROSTÁTICA EPÓXI-PÓ NA COR BRANCA E REFLETOR EM ALUMÍNIO ANODIZADO DE ALTO BRILHO. DIFUSOR EM VIDRO TEMPERADO TRANSPARENTE COM MOLDURA EM CHAPA DE AÇO PARAFUSADA NA COR BRANCA. EQUIPADA COM PORTA-LÂMPADA ANTIVIBRATÓRIO EM POLICARBONATO, COM TRAVA DE SEGURANÇA E PROTEÇÃO CONTRA AQUECIMENTO NOS CONTATOS. | UN | 1 | 298 | 298
| 88264 | M | ELETRICISTA | H | 0.8 | 7.5255 | 6.02
| 88247 | M | AJUDANTE DE ELETRICISTA | H | 0.8 | 5.4141 | 4.33
|  |  | total de material e/ou equip. .................. |  |  |  | 298
|  |  | total de mao de obra................ |  |  |  | 10.35
|  |  | leis sociais: horista - ( 86,39 % ) ......... mensalista - ( 49,82 % ) |  |  |  | 8.94
|  |  | total geral do servico - (sem BDI) ............. |  |  |  | 317.29
06.01.403 |  |  | Interruptores
83399 |  |  | Rele fotoeletrico p/ comando de iluminacao externa 220v/1000w - fornecimento e instalacao | un | 1 | 24.68 | 24.68
| 2510 | I | RELE FOTOELETRICO INTERNO E EXTERNO BIVOLT 1000 W, DE CONECTOR, SEM BASE | UN | 1 | 16,26 | 16.26
| 88264 | M | ELETRICISTA | H | 0.35 | 7.5255 | 2.63
| 88316 | M | SERVENTE DE OBRAS | H | 0.35 | 5.4141 | 1.89
|  |  | total de material e/ou equip. .................. |  |  |  | 16.26
|  |  | total de mao de obra................ |  |  |  | 4.52
|  |  | leis sociais: horista - ( 86,39 % ) ......... mensalista - ( 49,82 % ) |  |  |  | 3.9
|  |  | total geral do servico - (sem BDI) ............. |  |  |  | 24.68
91953 |  |  | Interruptor simples (1 módulo), 10a/250v, incluindo suporte e placa - fornecimento e instalação. Af_12/2015 | un | 2 | 15.35 | 30.7
| 91946-C | I | SUPORTE PARAFUSADO COM PLACA DE ENCAIXE 4" X 2" MÉDIO (1,30 M DO PISO) PARA PONTO ELÉTRICO - FORNECIMENTO E INSTALAÇÃO. AF_12/2015 | UN | 1 | 5.15 | 5.15
| 91952-C | I | INTERRUPTOR SIMPLES (1 MÓDULO), 10A/250V, SEM SUPORTE E SEM PLACA - FORNECIMENTO E INSTALAÇÃO. AF_12/2015 | UN | 1 | 10.2 | 10.2
|  |  | total de material e/ou equip. .................. |  |  |  | 15.35
|  |  | total de mao de obra................ |  |  |  | 0
|  |  | leis sociais: horista - ( 86,39 % ) ......... mensalista - ( 49,82 % ) |  |  |  | 0
|  |  | total geral do servico - (sem BDI) ............. |  |  |  | 15.35
91967 |  |  | Interruptor simples (3 módulos), 10a/250v, incluindo suporte e placa - fornecimento e instalação. Af_12/2015 | un | 4 | 33.15 | 132.6
| 91946-C | I | SUPORTE PARAFUSADO COM PLACA DE ENCAIXE 4" X 2" MÉDIO (1,30 M DO PISO) PARA PONTO ELÉTRICO - FORNECIMENTO E INSTALAÇÃO. AF_12/2015 | UN | 1 | 5.15 | 5.15
| 91966-C | I | INTERRUPTOR SIMPLES (3 MÓDULOS), 10A/250V, SEM SUPORTE E SEM PLACA - FORNECIMENTO E INSTALAÇÃO. AF_12/2015 | UN | 1 | 28 | 28
|  |  | total de material e/ou equip. .................. |  |  |  | 33.15
|  |  | total de mao de obra................ |  |  |  | 0
|  |  | leis sociais: horista - ( 86,39 % ) ......... mensalista - ( 49,82 % ) |  |  |  | 0
|  |  | total geral do servico - (sem BDI) ............. |  |  |  | 33.15
06.01.404 |  |  | Tomadas
91996 |  |  | Tomada média de embutir (1 módulo), 2p+t 10 a, incluindo suporte e placa - fornecimento e instalação. Af_12/2015 | un | 34 | 18.65 | 634.1
| 91946-C | I | SUPORTE PARAFUSADO COM PLACA DE ENCAIXE 4" X 2" MÉDIO (1,30 M DO PISO) PARA PONTO ELÉTRICO - FORNECIMENTO E INSTALAÇÃO. AF_12/2015 | UN | 1 | 5.15 | 5.15
| 91994-C | I | TOMADA MÉDIA DE EMBUTIR (1 MÓDULO), 2P+T 10 A, SEM SUPORTE E SEM PLACA - FORNECIMENTO E INSTALAÇÃO. AF_12/2015 | UN | 1 | 13.5 | 13.5
|  |  | total de material e/ou equip. .................. |  |  |  | 18.65
|  |  | total de mao de obra................ |  |  |  | 0
|  |  | leis sociais: horista - ( 86,39 % ) ......... mensalista - ( 49,82 % ) |  |  |  | 0
|  |  | total geral do servico - (sem BDI) ............. |  |  |  | 18.65
92004 |  |  | Tomada média de embutir (2 módulos), 2p+t 10 a, incluindo suporte e placa - fornecimento e instalação. Af_12/2015 | un | 8 | 30.15 | 241.2
| 91946-C | I | SUPORTE PARAFUSADO COM PLACA DE ENCAIXE 4" X 2" MÉDIO (1,30 M DO PISO) PARA PONTO ELÉTRICO - FORNECIMENTO E INSTALAÇÃO. AF_12/2015 | UN | 1 | 5.15 | 5.15
| 92002-C | I | TOMADA MÉDIA DE EMBUTIR (2 MÓDULOS), 2P+T 10 A, SEM SUPORTE E SEM PLACA - FORNECIMENTO E INSTALAÇÃO. AF_12/2015 | UN | 1 | 25 | 25
|  |  | total de material e/ou equip. .................. |  |  |  | 30.15
|  |  | total de mao de obra................ |  |  |  | 0
|  |  | leis sociais: horista - ( 86,39 % ) ......... mensalista - ( 49,82 % ) |  |  |  | 0
|  |  | total geral do servico - (sem BDI) ............. |  |  |  | 30.15
06.01.500 |  |  | Aterramento e proteção contra descargas atmosféricas
06.01.502 |  |  | Conectores e terminais
407327 |  |  | Solda exotermica para cabos de 50mm2 / haste 3/4" (cabo passante na lateral da haste) | un | 14 | 26.62 | 372.68
| COD90 | I | MOLDE PARA SOLDA CABO 50MM2 / HASTE 3/4" (CABO PASSANTE NA LATE RAL DA HASTE) | UN | 0.02 | 120 | 2.4
| COD91 | I | ALICATE GRANDE | UN | 0.002 | 93.96 | 0.18
| COD92 | I | CARTUCHO 115 | UN | 1 | 12 | 12
| 88264 | M | ELETRICISTA | H | 0.5 | 7.5255 | 3.76
| 88243 | M | AJUDANTE ESPECIALIZADO | H | 0.5 | 5.4141 | 2.7
|  |  | total de material e/ou equip. .................. |  |  |  | 14.58
|  |  | total de mao de obra................ |  |  |  | 6.46
|  |  | leis sociais: horista - ( 86,39 % ) ......... mensalista - ( 49,82 % ) |  |  |  | 5.58
|  |  | total geral do servico - (sem BDI) ............. |  |  |  | 26.62
98111 |  |  | Caixa de inspeção para aterramento, circular, em polietileno, diâmetro interno = 0,3 m. Af_05/2018 | un | 4 | 17.56 | 70.24
| 34643 | I | CAIXA INSPECAO EM POLIETILENO PARA ATERRAMENTO E PARA RAIOS DIAMETRO = 300 MM | UN | 1 | 11,56 | 11.56
| 94102-C | I | LASTRO DE VALA COM PREPARO DE FUNDO, LARGURA MENOR QUE 1,5 M, COM CAMADA DE AREIA, LANÇAMENTO MANUAL, EM LOCAL COM NÍVEL BAIXO DE INTERFERÊNCIA. AF_06/2016 | M3 | 0.0141 | 143.91 | 2.02
| 88309 | M | PEDREIRO | H | 0.1693 | 7.2765 | 1.23
| 88316 | M | SERVENTE DE OBRAS | H | 0.1693 | 5.4141 | 0.91
|  |  | total de material e/ou equip. .................. |  |  |  | 13.58
|  |  | total de mao de obra................ |  |  |  | 2.14
|  |  | leis sociais: horista - ( 86,39 % ) ......... mensalista - ( 49,82 % ) |  |  |  | 1.84
|  |  | total geral do servico - (sem BDI) ............. |  |  |  | 17.56
06.01.504 |  |  | Cabos de descida
96974 |  |  | Cordoalha de cobre nu 50 mm², não enterrada, com isolador - fornecimento e instalação. Af_12/2017 | m | 245.2 | 40.71 | 9982.09
| 867 | I | CABO DE COBRE NU 50 MM2 MEIO-DURO | M | 1.05 | 22 | 23.1
| 98463-C | I | SUPORTE ISOLADOR PARA CORDOALHA DE COBRE - FORNECIMENTO E INSTALAÇÃO. AF_12/2017 | UN | 0.5 | 19.58 | 9.79
| 88264 | M | ELETRICISTA | H | 0.3251 | 7.5255 | 2.44
| 88247 | M | AJUDANTE DE ELETRICISTA | H | 0.3251 | 5.4141 | 1.76
|  |  | total de material e/ou equip. .................. |  |  |  | 32.89
|  |  | total de mao de obra................ |  |  |  | 4.2
|  |  | leis sociais: horista - ( 86,39 % ) ......... mensalista - ( 49,82 % ) |  |  |  | 3.62
|  |  | total geral do servico - (sem BDI) ............. |  |  |  | 40.71
06.01.506 |  |  | Eletrodo de terra
96985 |  |  | Haste de aterramento 5/8 para spda - fornecimento e instalação. Af_12/2017 | un | 4 | 38.23 | 152.92
| 3379 | I | HASTE DE ATERRAMENTO EM ACO COM 3,00 M DE COMPRIMENTO E DN = 5/8", REVESTIDA COM BAIXA CAMADA DE COBRE, SEM CONECTOR | UN | 1 | 32.14 | 32.14
| 88264 | M | ELETRICISTA | H | 0.2531 | 7.5255 | 1.9
| 88247 | M | AJUDANTE DE ELETRICISTA | H | 0.2531 | 5.4141 | 1.37
|  |  | total de material e/ou equip. .................. |  |  |  | 32.14
|  |  | total de mao de obra................ |  |  |  | 3.27
|  |  | leis sociais: horista - ( 86,39 % ) ......... mensalista - ( 49,82 % ) |  |  |  | 2.82
|  |  | total geral do servico - (sem BDI) ............. |  |  |  | 38.23
06.03.000 |  |  | Detecção e alarme de incêndio
06.03.200 |  |  | Equipamentos de detecção
18.038.0030-0-CE |  |  | Sirene audio visual,para sistema de alarme contra incendio.f ornecimento e colocacao | un | 1 | 218.31 | 218.31
| COD93 | I | SIRENE AUDIO VISUAL, P/SISTEMA DE ALARME CONTRA INCENDIO | UN | 1 | 206.27 | 206.27
| 88264 | M | ELETRICISTA | H | 0.5 | 7.5255 | 3.76
| 88316 | M | SERVENTE DE OBRAS | H | 0.5 | 5.4141 | 2.7
|  |  | total de material e/ou equip. .................. |  |  |  | 206.27
|  |  | total de mao de obra................ |  |  |  | 6.46
|  |  | leis sociais: horista - ( 86,39 % ) ......... mensalista - ( 49,82 % ) |  |  |  | 5.58
|  |  | total geral do servico - (sem BDI) ............. |  |  |  | 218.31
18.038.0045-0-CE |  |  | Acionador tipo "quebre vidro",inclusive sensor de alarme e c have externa para teste.fornecimento e colocacao | un | 1 | 260.19 | 260.19
| COD94 | I | ACIONAMENTO TIPO "QUEBRA VIDRO", INCLUSI VE SENSOR DE ALARME E CHAVE EXTERNA PARA TESTE | UN | 1 | 248.15 | 248.15
| 88264 | M | ELETRICISTA | H | 0.5 | 7.5255 | 3.76
| 88316 | M | SERVENTE DE OBRAS | H | 0.5 | 5.4141 | 2.7
|  |  | total de material e/ou equip. .................. |  |  |  | 248.15
|  |  | total de mao de obra................ |  |  |  | 6.46
|  |  | leis sociais: horista - ( 86,39 % ) ......... mensalista - ( 49,82 % ) |  |  |  | 5.58
|  |  | total geral do servico - (sem BDI) ............. |  |  |  | 260.19
06.03.500 |  |  | Conectores e terminais
06.03.501 |  |  | Iluminação de emergência
18.027.0045-0-CE |  |  | Luminaria de emergencia de sobrepor,em plastico,equipada com bateria selada recarregavel e lampada fluorescente 2x20w.fo rnecimento e colocacao | un | 5 | 354.68 | 1773.4
| COD95 | I | LUMINARIA DE EMERGENCIA DE SOBREPOR, EM PLASTICO, EQUIPADA C/BATERIA SELADA RECA RREGAVEL E LAMPADA FLUORESCENTE 2X20W | UN | 1 | 342.64 | 342.64
| 88264 | M | ELETRICISTA | H | 0.5 | 7.5255 | 3.76
| 88316 | M | SERVENTE DE OBRAS | H | 0.5 | 5.4141 | 2.7
|  |  | total de material e/ou equip. .................. |  |  |  | 342.64
|  |  | total de mao de obra................ |  |  |  | 6.46
|  |  | leis sociais: horista - ( 86,39 % ) ......... mensalista - ( 49,82 % ) |  |  |  | 5.58
|  |  | total geral do servico - (sem BDI) ............. |  |  |  | 354.68
06.04.000 |  |  | Sonorização
06.04.200 |  |  | Sonofletores
18.037.0200-CE |  |  | Sonofletor acustico de embutir completo,casador de impedanci a,potenciometro de volume e alto falante de 6" de 25w rms,in clusive plugs,terminais e conectores,exclusive fios e instal acao do ponto (vide item 15.015.0400).fornecimento e colocac ao. | un | 6 | 83 | 498
| COD129 | I | SONOFLETOR ACUSTICO DE EMBUTIR COMPLETO,CASADOR DE IMPEDANCI A,POTENCIOMETRO DE VOLUME E ALTO FALANTE DE 6" DE 25W RMS,IN CLUSIVE PLUGS,TERMINAIS E CONECTORES,EXCLUSIVE FIOS E INSTAL ACAO DO PONTO (VIDE ITEM 15.015.0400).FORNECIMENTO E COLOCAC AO. | UN | 1 | 83 | 83
|  |  | total de material e/ou equip. .................. |  |  |  | 83
|  |  | total de mao de obra................ |  |  |  | 0
|  |  | leis sociais: horista - ( 86,39 % ) ......... mensalista - ( 49,82 % ) |  |  |  | 0
|  |  | total geral do servico - (sem BDI) ............. |  |  |  | 83
06.04.300 |  |  | Cabos e fios
83639D |  |  | Cabo de audio 2x4,00² bicolor vm/pr -70v - fornecimento e instalacao | m | 18 | 1.8 | 32.4
| COD130 | I | CABO DE AUDIO 2X4,00² BICOLOR VM/PR -70V - FORNECIMENTO E INSTALACAO | M | 1 | 1.8 | 1.8
|  |  | total de material e/ou equip. .................. |  |  |  | 1.8
|  |  | total de mao de obra................ |  |  |  | 0
|  |  | leis sociais: horista - ( 86,39 % ) ......... mensalista - ( 49,82 % ) |  |  |  | 0
|  |  | total geral do servico - (sem BDI) ............. |  |  |  | 1.8
83639D2 |  |  | Cabo hdmi - fornecimento e instalacao | m | 12 | 14 | 168
| COD131 | I | CABO HDMI - FORNECIMENTO E INSTALACAO | M | 1 | 14 | 14
|  |  | total de material e/ou equip. .................. |  |  |  | 14
|  |  | total de mao de obra................ |  |  |  | 0
|  |  | leis sociais: horista - ( 86,39 % ) ......... mensalista - ( 49,82 % ) |  |  |  | 0
|  |  | total geral do servico - (sem BDI) ............. |  |  |  | 14
83639D3 |  |  | Cabo vga - fornecimento e instalacao | m | 12 | 8 | 96
| COD132 | I | CABO VGA - FORNECIMENTO E INSTALACAO | M | 1 | 8 | 8
|  |  | total de material e/ou equip. .................. |  |  |  | 8
|  |  | total de mao de obra................ |  |  |  | 0
|  |  | leis sociais: horista - ( 86,39 % ) ......... mensalista - ( 49,82 % ) |  |  |  | 0
|  |  | total geral do servico - (sem BDI) ............. |  |  |  | 8
83639DD |  |  | Cabo de audio 1x1,5² bicolor vm/pr -70v - fornecimento e instalacao | m | 24 | 0.98 | 23.52
| COD133 | I | CABO DE AUDIO 1X1,5² BICOLOR VM/PR -70V - FORNECIMENTO E INSTALACAO | M | 1 | 0.98 | 0.98
|  |  | total de material e/ou equip. .................. |  |  |  | 0.98
|  |  | total de mao de obra................ |  |  |  | 0
|  |  | leis sociais: horista - ( 86,39 % ) ......... mensalista - ( 49,82 % ) |  |  |  | 0
|  |  | total geral do servico - (sem BDI) ............. |  |  |  | 0.98
06.04.400 |  |  | Eletrodutos (inclusive acessórios de conexão, suporte e fixação)
91863 |  |  | Eletroduto rígido roscável, pvc, dn 25 mm (3/4"), para circuitos terminais, instalado em forro - fornecimento e instalação. Af_12/2015 | m | 33 | 5.98 | 197.34
| 2674 | I | ELETRODUTO DE PVC RIGIDO ROSCAVEL DE 3/4 ", SEM LUVA | M | 1.017 | 2 | 2.03
| 91170-C | I | FIXAÇÃO DE TUBOS HORIZONTAIS DE PVC, CPVC OU COBRE DIÂMETROS MENORES OU IGUAIS A 40 MM OU ELETROCALHAS ATÉ 150MM DE LARGURA, COM ABRAÇADEIRA METÁLICA RÍGIDA TIPO D 1/2, FIXADA EM PERFILADO EM LAJE. AF_05/2015 | M | 1 | 2 | 2
| 88264 | M | ELETRICISTA | H | 0.082 | 7.5255 | 0.61
| 88247 | M | AJUDANTE DE ELETRICISTA | H | 0.082 | 5.4141 | 0.44
|  |  | total de material e/ou equip. .................. |  |  |  | 4.03
|  |  | total de mao de obra................ |  |  |  | 1.05
|  |  | leis sociais: horista - ( 86,39 % ) ......... mensalista - ( 49,82 % ) |  |  |  | 0.9
|  |  | total geral do servico - (sem BDI) ............. |  |  |  | 5.98
92871 |  |  | Caixa retangular 4" x 4" média (1,30 m do piso), metálica, instalada em parede - fornecimento e instalação. Af_12/2015 | un | 9 | 10.31 | 92.79
| 2557 | I | CAIXA DE LUZ "4 X 4" EM ACO ESMALTADA | UN | 1 | 3 | 3
| 88629-C | I | ARGAMASSA TRAÇO 1:3 (CIMENTO E AREIA MÉDIA), PREPARO MANUAL. AF_08/2014 | M3 | 0.0012 | 428.09 | 0.51
| 88264 | M | ELETRICISTA | H | 0.283 | 7.5255 | 2.12
| 88247 | M | AJUDANTE DE ELETRICISTA | H | 0.283 | 5.4141 | 1.53
|  |  | total de material e/ou equip. .................. |  |  |  | 3.51
|  |  | total de mao de obra................ |  |  |  | 3.65
|  |  | leis sociais: horista - ( 86,39 % ) ......... mensalista - ( 49,82 % ) |  |  |  | 3.15
|  |  | total geral do servico - (sem BDI) ............. |  |  |  | 10.31
06.09.000 |  |  | Sistema de cabeamento estruturado
06.09.004 |  |  | Cabos em par trançado
98297 |  |  | Cabo eletrônico categoria 6, instalado em edificação institucional - fornecimento e instalação. Af_03/2018 | m | 2794.54 | 1.66 | 4638.93
| 39599 | I | CABO DE PAR TRANCADO UTP, 4 PARES, CATEGORIA 6 | M | 1.05 | 1.5 | 1.57
| 88247 | M | AJUDANTE DE ELETRICISTA | H | 0.0045 | 5.4141 | 0.02
| 88264 | M | ELETRICISTA | H | 0.0045 | 7.5255 | 0.03
|  |  | total de material e/ou equip. .................. |  |  |  | 1.57
|  |  | total de mao de obra................ |  |  |  | 0.05
|  |  | leis sociais: horista - ( 86,39 % ) ......... mensalista - ( 49,82 % ) |  |  |  | 0.04
|  |  | total geral do servico - (sem BDI) ............. |  |  |  | 1.66
C3750D |  |  | Cabo de fibra óptica, 01 par | m | 206.35 | 3.54 | 730.47
| COD96 | I | CABO DE FIBRA ÓTICA, 01 PAR | M | 1.02 | 3.48 | 3.54
|  |  | total de material e/ou equip. .................. |  |  |  | 3.54
|  |  | total de mao de obra................ |  |  |  | 0
|  |  | leis sociais: horista - ( 86,39 % ) ......... mensalista - ( 49,82 % ) |  |  |  | 0
|  |  | total geral do servico - (sem BDI) ............. |  |  |  | 3.54
06.09.007 |  |  | Tomadas
98307 |  |  | Tomada de rede rj45 - fornecimento e instalação. Af_03/2018 | un | 19 | 27.22 | 517.18
| 38083 | I | TOMADA RJ45, 8 FIOS, CAT 5E, CONJUNTO MONTADO PARA EMBUTIR 4" X 2" (PLACA + SUPORTE + MODULO) | UN | 1 | 22.27 | 22.27
| 88247 | M | AJUDANTE DE ELETRICISTA | H | 0.2062 | 5.4141 | 1.11
| 88264 | M | ELETRICISTA | H | 0.2062 | 7.5255 | 1.55
|  |  | total de material e/ou equip. .................. |  |  |  | 22.27
|  |  | total de mao de obra................ |  |  |  | 2.66
|  |  | leis sociais: horista - ( 86,39 % ) ......... mensalista - ( 49,82 % ) |  |  |  | 2.29
|  |  | total geral do servico - (sem BDI) ............. |  |  |  | 27.22
C4174D-CI |  |  | Tomada p/ conexão de rede c/ conector rj 45 c/ espelho em caixa 4 x 4 (instalada) | un | 50 | 40.9 | 2045
| COD97 | I | TOMADA P/ CONEXÃO DE REDE C/ CONECTOR RJ 45 C/ ESPELHO EM CAIXA 4 x 4 | UN | 1 | 32 | 32
| 88264 | M | ELETRICISTA | H | 0.37 | 7.5255 | 2.78
| 88247 | M | AJUDANTE DE ELETRICISTA | H | 0.37 | 5.4141 | 2
|  |  | total de material e/ou equip. .................. |  |  |  | 32
|  |  | total de mao de obra................ |  |  |  | 4.78
|  |  | leis sociais: horista - ( 86,39 % ) ......... mensalista - ( 49,82 % ) |  |  |  | 4.12
|  |  | total geral do servico - (sem BDI) ............. |  |  |  | 40.9
06.09.009 |  |  | Eletrodutos (inclusive acessórios de conexão, suporte e fixação)
91863 |  |  | Eletroduto rígido roscável, pvc, dn 25 mm (3/4"), para circuitos terminais, instalado em forro - fornecimento e instalação. Af_12/2015 | m | 64.88 | 5.98 | 387.98
| 2674 | I | ELETRODUTO DE PVC RIGIDO ROSCAVEL DE 3/4 ", SEM LUVA | M | 1.017 | 2 | 2.03
| 91170-C | I | FIXAÇÃO DE TUBOS HORIZONTAIS DE PVC, CPVC OU COBRE DIÂMETROS MENORES OU IGUAIS A 40 MM OU ELETROCALHAS ATÉ 150MM DE LARGURA, COM ABRAÇADEIRA METÁLICA RÍGIDA TIPO D 1/2, FIXADA EM PERFILADO EM LAJE. AF_05/2015 | M | 1 | 2 | 2
| 88264 | M | ELETRICISTA | H | 0.082 | 7.5255 | 0.61
| 88247 | M | AJUDANTE DE ELETRICISTA | H | 0.082 | 5.4141 | 0.44
|  |  | total de material e/ou equip. .................. |  |  |  | 4.03
|  |  | total de mao de obra................ |  |  |  | 1.05
|  |  | leis sociais: horista - ( 86,39 % ) ......... mensalista - ( 49,82 % ) |  |  |  | 0.9
|  |  | total geral do servico - (sem BDI) ............. |  |  |  | 5.98
91868 |  |  | Eletroduto rígido roscável, pvc, dn 32 mm (1"), para circuitos terminais, instalado em laje - fornecimento e instalação. Af_12/2015 | m | 34.1 | 6.78 | 231.19
| 2685 | I | ELETRODUTO DE PVC RIGIDO ROSCAVEL DE 1 ", SEM LUVA | M | 1.017 | 3,69 | 3.75
| 34562 | I | ARAME RECOZIDO 16 BWG, 1,60 MM (0,016 KG/M) | KG | 0.002 | 12,31 | 0.02
| 88247 | M | AJUDANTE DE ELETRICISTA | H | 0.126 | 5.4141 | 0.68
| 88264 | M | ELETRICISTA | H | 0.126 | 7.5255 | 0.94
|  |  | total de material e/ou equip. .................. |  |  |  | 3.77
|  |  | total de mao de obra................ |  |  |  | 1.62
|  |  | leis sociais: horista - ( 86,39 % ) ......... mensalista - ( 49,82 % ) |  |  |  | 1.39
|  |  | total geral do servico - (sem BDI) ............. |  |  |  | 6.78
93008 |  |  | Eletroduto rígido roscável, pvc, dn 50 mm (1 1/2") - fornecimento e instalação. Af_12/2015 | m | 41.5 | 8.63 | 358.14
| 2680 | I | ELETRODUTO DE PVC RIGIDO ROSCAVEL DE 1 1/2 ", SEM LUVA | M | 1.1 | 5,41 | 5.95
| 88264 | M | ELETRICISTA | H | 0.112 | 7.5255 | 0.84
| 88247 | M | AJUDANTE DE ELETRICISTA | H | 0.112 | 5.4141 | 0.6
|  |  | total de material e/ou equip. .................. |  |  |  | 5.95
|  |  | total de mao de obra................ |  |  |  | 1.44
|  |  | leis sociais: horista - ( 86,39 % ) ......... mensalista - ( 49,82 % ) |  |  |  | 1.24
|  |  | total geral do servico - (sem BDI) ............. |  |  |  | 8.63
06.09.011 |  |  | Eletrocalhas (inclusive acessórios de conexão, suporte e fixação)
15.018.0510-0-CE |  |  | Eletrocalha perfurada,com tampa,tipo "u",150x100mm,tratament o superficial pre-zincado a quente,inclusive conexoes,acesso rios e fixacao superior.fornecimento e colocacao | m | 7.95 | 50.5 | 401.47
| COD79 | I | PINO COM ROSCA, EM CAIXAS COM 100 PECAS, NO DIAMETRO DE 1/4", DE (30X20)MM | UN | 0.0133 | 26 | 0.34
| COD80 | I | PORCA ALTA, DE 1/4" | UN | 2.66 | 0.05 | 0.13
| COD81 | I | TIRANTE ROSQUEADO, DE 1/4"X3000MM | UN | 0.666 | 5.3 | 3.52
| COD82 | I | PROLONGADOR PARA TIRANTE ROSQUEADO, DE 1 /4" | UN | 1.33 | 0.41 | 0.54
| COD83 | I | ARRUELA LISA DE DIAMETRO INTERNO, DE 1/4 " | UN | 2.66 | 0.03 | 0.07
| COD104 | I | SUPORTE SUSPENSAO DUPLO TIRANTE "OMEGA", DE (100X100)MM PARA ELETROCALHA | UN | 0.666 | 1.81 | 1.2
| COD170 | I | ELETROCALHA PERFURADA, SEM VIROLA, MED. (150X100X3000)MM, PRE-ZINCADA, SEM TAMPA | UN | 0.33 | 43.55 | 14.37
| COD171 | I | TAMPA DE ENCAIXE PARA ELETROCALHA PERFUR ADA OU LISA, 150X3000MM | UN | 0.33 | 18.9 | 6.23
| 88264 | M | ELETRICISTA | H | 1 | 7.5255 | 7.52
| 88316 | M | SERVENTE DE OBRAS | H | 1 | 5.4141 | 5.41
|  |  | total de material e/ou equip. .................. |  |  |  | 26.4
|  |  | total de mao de obra................ |  |  |  | 12.93
|  |  | leis sociais: horista - ( 86,39 % ) ......... mensalista - ( 49,82 % ) |  |  |  | 11.17
|  |  | total geral do servico - (sem BDI) ............. |  |  |  | 50.5
15.018.0514-0-CE |  |  | Eletrocalha perfurada,com tampa,tipo "u",50x50mm,tratamento superficial pre-zincado a quente,exclusive conexoes,acessori os e fixacao superior.fornecimento e colocacao | m | 24.99 | 35.01 | 874.89
| COD124 | I | ELETROCALHA PERFURADA, SEM VIROLA, MED.( 50X50X3000)MM, PRE-ZINCADA, SEM TAMPA | UN | 0.33 | 25 | 8.25
| COD125 | I | TAMPA DE ENCAIXE PARA ELETROCALHA PERFUR ADA OU LISA, 50X3000MM | UN | 0.33 | 8.09 | 2.66
| 88264 | M | ELETRICISTA | H | 1 | 7.5255 | 7.52
| 88316 | M | SERVENTE DE OBRAS | H | 1 | 5.4141 | 5.41
|  |  | total de material e/ou equip. .................. |  |  |  | 10.91
|  |  | total de mao de obra................ |  |  |  | 12.93
|  |  | leis sociais: horista - ( 86,39 % ) ......... mensalista - ( 49,82 % ) |  |  |  | 11.17
|  |  | total geral do servico - (sem BDI) ............. |  |  |  | 35.01
06.10.000 |  |  | Serviços diversos
06.10.100 |  |  | Escavação de valas
06.10.101 |  |  | Manual
93358 |  |  | Escavação manual de vala com profundidade menor ou igual a 1,30 m. Af_03/2016 | m³ | 2 | 50.45 | 100.9
| 88316 | M | SERVENTE DE OBRAS | H | 5 | 5.4141 | 27.07
|  |  | total de material e/ou equip. .................. |  |  |  | 0
|  |  | total de mao de obra................ |  |  |  | 27.07
|  |  | leis sociais: horista - ( 86,39 % ) ......... mensalista - ( 49,82 % ) |  |  |  | 23.38
|  |  | total geral do servico - (sem BDI) ............. |  |  |  | 50.45
06.10.103 |  |  | Reaterro compactado
96995 |  |  | Reaterro manual apiloado com soquete. Af_10/2017 | m³ | 2 | 30.26 | 60.52
| 88316 | M | SERVENTE DE OBRAS | H | 3 | 5.4141 | 16.24
|  |  | total de material e/ou equip. .................. |  |  |  | 0
|  |  | total de mao de obra................ |  |  |  | 16.24
|  |  | leis sociais: horista - ( 86,39 % ) ......... mensalista - ( 49,82 % ) |  |  |  | 14.02
|  |  | total geral do servico - (sem BDI) ............. |  |  |  | 30.26
06.10.200 |  |  | Lastros
06.10.202 |  |  | De brita
94111 |  |  | Lastro de vala com preparo de fundo, largura menor que 1,5 m, com camada de areia, lançamento mecanizado, em local com nível baixo de interferência. Af_06/2016 | m³ | 0.02 | 121.86 | 2.43
| 370 | I | AREIA MEDIA - POSTO JAZIDA/FORNECEDOR (RETIRADO NA JAZIDA, SEM TRANSPORTE) | M3 | 1.1 | 62,75 | 69.02
| 5678-C | I | RETROESCAVADEIRA SOBRE RODAS COM CARREGADEIRA, TRAÇÃO 4X4, POTÊNCIA LÍQ. 88 HP, CAÇAMBA CARREG. CAP. MÍN. 1 M3, CAÇAMBA RETRO CAP. 0,26 M3, PESO OPERACIONAL MÍN. 6.674 KG, PROFUNDIDADE ESCAVAÇÃO MÁX. 4,37 M - CHP DIURNO. AF_06/2014 | CHP | 0.106 | 99.05 | 10.49
| 5679-C | I | RETROESCAVADEIRA SOBRE RODAS COM CARREGADEIRA, TRAÇÃO 4X4, POTÊNCIA LÍQ. 88 HP, CAÇAMBA CARREG. CAP. MÍN. 1 M3, CAÇAMBA RETRO CAP. 0,26 M3, PESO OPERACIONAL MÍN. 6.674 KG, PROFUNDIDADE ESCAVAÇÃO MÁX. 4,37 M - CHI DIURNO. AF_06/2014 | CHI | 0.53 | 34.4 | 18.23
| 91533-C | I | COMPACTADOR DE SOLOS DE PERCUSSÃO (SOQUETE) COM MOTOR A GASOLINA 4 TEMPOS, POTÊNCIA 4 CV - CHP DIURNO. AF_08/2015 | CHP | 0.069 | 18.66 | 1.28
| 91534-C | I | COMPACTADOR DE SOLOS DE PERCUSSÃO (SOQUETE) COM MOTOR A GASOLINA 4 TEMPOS, POTÊNCIA 4 CV - CHI DIURNO. AF_08/2015 | CHI | 0.064 | 15.12 | 0.96
| 88309 | M | PEDREIRO | H | 0.763 | 7.2765 | 5.55
| 88316 | M | SERVENTE DE OBRAS | H | 1.144 | 5.4141 | 6.19
|  |  | total de material e/ou equip. .................. |  |  |  | 99.98
|  |  | total de mao de obra................ |  |  |  | 11.74
|  |  | leis sociais: horista - ( 86,39 % ) ......... mensalista - ( 49,82 % ) |  |  |  | 10.14
|  |  | total geral do servico - (sem BDI) ............. |  |  |  | 121.86
06.10.300 |  |  | Caixas de passagem
06.10.301 |  |  | Em alvenaria
08.10.301.1 |  |  | Tampão t-16 fornecimento | un | 2 | 137.05 | 274.1
| COD106 | I | TAMPÃO T-16 FORNECIMENTO | UN | 1 | 137.05 | 137.05
|  |  | total de material e/ou equip. .................. |  |  |  | 137.05
|  |  | total de mao de obra................ |  |  |  | 0
|  |  | leis sociais: horista - ( 86,39 % ) ......... mensalista - ( 49,82 % ) |  |  |  | 0
|  |  | total geral do servico - (sem BDI) ............. |  |  |  | 137.05
72285 |  |  | Caixa de areia 40x40x40cm em alvenaria - execução | un | 2 | 64.54 | 129.08
| 1382 | I | CIMENTO PORTLAND POZOLANICO CP IV- 32 | 50KG | 0.41 | 23,51 | 9.63
| 370 | I | AREIA MEDIA - POSTO JAZIDA/FORNECEDOR (RETIRADO NA JAZIDA, SEM TRANSPORTE) | M3 | 0.11 | 62,75 | 6.9
| 4721 | I | PEDRA BRITADA N. 1 (9,5 a 19 MM) POSTO PEDREIRA/FORNECEDOR, SEM FRETE | M3 | 0.031 | 66,29 | 2.05
| 7271 | I | BLOCO CERAMICO (ALVENARIA DE VEDACAO), 8 FUROS, DE 9 X 19 X 19 CM | UN | 20 | 0,59 | 11.8
| 88309 | M | PEDREIRO | H | 0.98 | 7.2765 | 7.13
| 88316 | M | SERVENTE DE OBRAS | H | 2.07 | 5.4141 | 11.2
|  |  | total de material e/ou equip. .................. |  |  |  | 30.38
|  |  | total de mao de obra................ |  |  |  | 18.33
|  |  | leis sociais: horista - ( 86,39 % ) ......... mensalista - ( 49,82 % ) |  |  |  | 15.83
|  |  | total geral do servico - (sem BDI) ............. |  |  |  | 64.54
08.00.000 |  |  | Instalações de prevenção e combate a incêndio
08.01.000 |  |  | Prevenção e combate a incêndio
08.01.500 |  |  | Equipamentos e acessórios
17.040.0050-0-CE |  |  | Pintura de sinalizacao para extintores de incendio,em quadra dos vermelhos e bordas amarelas,conforme projeto emop 2547 ( hidraulica/sanitaria/incendio) | un | 3 | 22.94 | 68.82
| COD107 | I | ESMALTE SINTETICO ALQUIDICO ALTO BRILHO, BRILHANTE, ACETINADO OU FOSCO | GL | 0.1 | 46.58 | 4.65
| COD108 | I | FITA CREPE, EM ROLO DE 25MMX50,00M | UN | 0.13 | 5.29 | 0.68
| 88310 | M | PINTOR | H | 0.95 | 7.2765 | 6.91
| 88316 | M | SERVENTE DE OBRAS | H | 0.47 | 5.4141 | 2.54
|  |  | total de material e/ou equip. .................. |  |  |  | 5.33
|  |  | total de mao de obra................ |  |  |  | 9.45
|  |  | leis sociais: horista - ( 86,39 % ) ......... mensalista - ( 49,82 % ) |  |  |  | 8.16
|  |  | total geral do servico - (sem BDI) ............. |  |  |  | 22.94
37539 |  |  | Placa de sinalizacao de seguranca contra incendio, fotoluminescente, retangular, *13 x 26* cm, em pvc *2* mm anti-chamas (simbolos, cores e pictogramas conforme nbr 13434) | un | 4 | 15 | 60
| COD109 | I | PLACA DE SINALIZACAO DE SEGURANCA CONTRA INCENDIO, FOTOLUMINESCENTE, RETANGULAR, *13 X 26* CM, EM PVC *2* MM ANTI-CHAMAS (SIMBOLOS, CORES E PICTOGRAMAS CONFORME NBR 13434) | UN | 1 | 14 | 14
| 88316 | M | SERVENTE DE OBRAS | H | 0.1 | 5.4141 | 0.54
|  |  | total de material e/ou equip. .................. |  |  |  | 14
|  |  | total de mao de obra................ |  |  |  | 0.54
|  |  | leis sociais: horista - ( 86,39 % ) ......... mensalista - ( 49,82 % ) |  |  |  | 0.46
|  |  | total geral do servico - (sem BDI) ............. |  |  |  | 15
37556 |  |  | Placa de sinalizacao de seguranca contra incendio, fotoluminescente, quadrada, *20 x 20* cm, em pvc *2* mm anti-chamas (simbolos, cores e pictogramas conforme nbr 13434) | un | 8 | 17.35 | 138.8
| COD110 | I | PLACA DE SINALIZACAO DE SEGURANCA CONTRA INCENDIO, FOTOLUMINESCENTE, QUADRADA, *20 X 20* CM, EM PVC *2* MM ANTI-CHAMAS (SIMBOLOS, CORES E PICTOGRAMAS CONFORME NBR 13434) | UN | 1 | 16.35 | 16.35
| 88316 | M | SERVENTE DE OBRAS | H | 0.1 | 5.4141 | 0.54
|  |  | total de material e/ou equip. .................. |  |  |  | 16.35
|  |  | total de mao de obra................ |  |  |  | 0.54
|  |  | leis sociais: horista - ( 86,39 % ) ......... mensalista - ( 49,82 % ) |  |  |  | 0.46
|  |  | total geral do servico - (sem BDI) ............. |  |  |  | 17.35
83635 |  |  | Extintor incendio tp po quimico 6kg - fornecimento e instalacao | un | 3 | 166.67 | 500.01
| 10892 | I | EXTINTOR DE INCENDIO PORTATIL COM CARGA DE PO QUIMICO SECO (PQS) DE 6 KG, CLASSE BC | UN | 1 | 154.88 | 154.88
| 88309 | M | PEDREIRO | H | 0.5 | 7.2765 | 3.63
| 88316 | M | SERVENTE DE OBRAS | H | 0.5 | 5.4141 | 2.7
|  |  | total de material e/ou equip. .................. |  |  |  | 154.88
|  |  | total de mao de obra................ |  |  |  | 6.33
|  |  | leis sociais: horista - ( 86,39 % ) ......... mensalista - ( 49,82 % ) |  |  |  | 5.46
|  |  | total geral do servico - (sem BDI) ............. |  |  |  | 166.67
0 |  |  | Bloco G
02.00.000 |  |  | Serviços preliminares
02.03.000 |  |  | Locação de obras
02.03.100 |  |  | De edificações
99059 |  |  | Locacao convencional de obra, utilizando gabarito de tábuas corridas pontaletadas a cada 2,00m - 2 utilizações. Af_10/2018 | m | 88.8 | 27.7 | 2459.76
| 91692-C | I | SERRA CIRCULAR DE BANCADA COM MOTOR ELÉTRICO POTÊNCIA DE 5HP, COM COIFA PARA DISCO 10" - CHP DIURNO. AF_08/2015 | CHP | 0.0039 | 15 | 0.05
| 91693-C | I | SERRA CIRCULAR DE BANCADA COM MOTOR ELÉTRICO POTÊNCIA DE 5HP, COM COIFA PARA DISCO 10" - CHI DIURNO. AF_08/2015 | CHI | 0.0168 | 14.35 | 0.24
| 94974-C | I | CONCRETO MAGRO PARA LASTRO, TRAÇO 1:4,5:4,5 (CIMENTO/ AREIA MÉDIA/ BRITA 1) - PREPARO MANUAL. AF_07/2016 | M3 | 0.0046 | 363.9 | 1.67
| 99062-C | I | MARCAÇÃO DE PONTOS EM GABARITO OU CAVALETE. AF_10/2018 | UN | 1.5 | 1.69 | 2.53
| 4417 | I | SARRAFO DE MADEIRA NAO APARELHADA *2,5 X 7* CM, MACARANDUBA, ANGELIM OU EQUIVALENTE DA REGIAO | M | 0.7445 | 2,77 | 2.06
| 4433 | I | PECA DE MADEIRA NAO APARELHADA *7,5 X 7,5* CM (3 X 3 ") MACARANDUBA, ANGELIM OU EQUIVALENTE DA REGIAO | M | 0.4125 | 6,37 | 2.62
| 5068 | I | PREGO DE ACO POLIDO COM CABECA 17 X 21 (2 X 11) | KG | 0.111 | 11,09 | 1.23
| 7356 | I | TINTA ACRILICA PREMIUM, COR BRANCO FOSCO | L | 0.0256 | 16,92 | 0.43
| 10567 | I | TABUA DE MADEIRA NAO APARELHADA *2,5 X 23* CM (1 x 9 ") PINUS, MISTA OU EQUIVALENTE DA REGIAO | M | 0.55 | 6,63 | 3.64
| 88262 | M | CARPINTEIRO DE FORMAS | H | 0.7125 | 7.2765 | 5.18
| 88239 | M | AJUDANTE DE CARPINTEIRO | H | 0.3563 | 5.4141 | 1.92
|  |  | total de material e/ou equip. .................. |  |  |  | 14.47
|  |  | total de mao de obra................ |  |  |  | 7.1
|  |  | leis sociais: horista - ( 86,39 % ) ......... mensalista - ( 49,82 % ) |  |  |  | 6.13
|  |  | total geral do servico - (sem BDI) ............. |  |  |  | 27.7
03.00.000 |  |  | Fundações e estruturas
03.01.000 |  |  | Fundações
03.01.100 |  |  | Escavação de valas
03.01.101 |  |  | Manual
93358 |  |  | Escavação manual de vala com profundidade menor ou igual a 1,30 m. Af_03/2016 | m³ | 71.45 | 50.45 | 3604.65
| 88316 | M | SERVENTE DE OBRAS | H | 5 | 5.4141 | 27.07
|  |  | total de material e/ou equip. .................. |  |  |  | 0
|  |  | total de mao de obra................ |  |  |  | 27.07
|  |  | leis sociais: horista - ( 86,39 % ) ......... mensalista - ( 49,82 % ) |  |  |  | 23.38
|  |  | total geral do servico - (sem BDI) ............. |  |  |  | 50.45
03.01.103 |  |  | Reaterro compactado
93382 |  |  | Reaterro manual de valas com compactação mecanizada. Af_04/2016 | m³ | 47.63 | 16.7 | 795.42
| 91533-C | I | COMPACTADOR DE SOLOS DE PERCUSSÃO (SOQUETE) COM MOTOR A GASOLINA 4 TEMPOS, POTÊNCIA 4 CV - CHP DIURNO. AF_08/2015 | CHP | 0.274 | 18.66 | 5.11
| 91534-C | I | COMPACTADOR DE SOLOS DE PERCUSSÃO (SOQUETE) COM MOTOR A GASOLINA 4 TEMPOS, POTÊNCIA 4 CV - CHI DIURNO. AF_08/2015 | CHI | 0.254 | 15.12 | 3.84
| 95606-C | I | UMIDIFICAÇÃO DE MATERIAL PARA VALAS COM CAMINHÃO PIPA 10000L. AF_11/2016 | M3 | 1 | 1.21 | 1.21
| 88316 | M | SERVENTE DE OBRAS | H | 0.65 | 5.4141 | 3.51
|  |  | total de material e/ou equip. .................. |  |  |  | 10.16
|  |  | total de mao de obra................ |  |  |  | 3.51
|  |  | leis sociais: horista - ( 86,39 % ) ......... mensalista - ( 49,82 % ) |  |  |  | 3.03
|  |  | total geral do servico - (sem BDI) ............. |  |  |  | 16.7
03.01.400 |  |  | Fundações profundas
03.01.425 |  |  | Escavadas (estacão)
90877.1-CS |  |  | Estaca escavada mecanicamente, sem fluido estabilizante, com 30 cm de diâmetro, até 9 m de comprimento, concreto lançado por caminhão betoneira (exclusive mobilização e desmobilização). Af_02/2015 | m | 126 | 48.73 | 6139.98
| 38404 | I | CONCRETO USINADO BOMBEAVEL, CLASSE DE RESISTENCIA C20, COM BRITA 0 E 1, SLUMP = 130 +/- 20 MM, EXCLUI SERVICO DE BOMBEAMENTO (NBR 8953) | M3 | 0.070344 | 390 | 27.43
| 74010/1-C | I | CARGA E DESCARGA MECANICA DE SOLO UTILIZANDO CAMINHAO BASCULANTE 6,0M3/16T E PA CARREGADEIRA SOBRE PNEUS 128 HP, CAPACIDADE DA CAÇAMBA 1,7 A 2,8 M3, PESO OPERACIONAL 11632 KG | M3 | 0.09144 | 1.51 | 0.13
| 90680-C | I | PERFURATRIZ HIDRÁULICA SOBRE CAMINHÃO COM TRADO CURTO ACOPLADO, PROFUNDIDADE MÁXIMA DE 20 M, DIÂMETRO MÁXIMO DE 1500 MM, POTÊNCIA INSTALADA DE 137 HP, MESA ROTATIVA COM TORQUE MÁXIMO DE 30 KNM - CHP DIURNO. AF_06/2015 | CHP | 0.0374 | 227.39 | 8.5
| 90681-C | I | PERFURATRIZ HIDRÁULICA SOBRE CAMINHÃO COM TRADO CURTO ACOPLADO, PROFUNDIDADE MÁXIMA DE 20 M, DIÂMETRO MÁXIMO DE 1500 MM, POTÊNCIA INSTALADA DE 137 HP, MESA ROTATIVA COM TORQUE MÁXIMO DE 30 KNM - CHI DIURNO. AF_06/2015 | CHI | 0.0302 | 88.15 | 2.66
| 97913-C | I | TRANSPORTE COM CAMINHÃO BASCULANTE DE 6 M3, EM VIA URBANA EM REVESTIMENTO PRIMÁRIO (UNIDADE: M3XKM). AF_01/2018 | M3XKM | 0.0184 | 1.61 | 0.02
| 95967 | M | SERVIÇOS TÉCNICOS ESPECIALIZADOS PARA ACOMPANHAMENTO DE EXECUÇÃO DE FUNDAÇÕES PROFUNDAS E ESTRUTURAS DE CONTENÇÃO | H | 0.0676 | 70 | 4.73
| 88316 | M | SERVENTE DE OBRAS | H | 0.1174 | 5.4141 | 0.63
|  |  | total de material e/ou equip. .................. |  |  |  | 38.74
|  |  | total de mao de obra................ |  |  |  | 5.36
|  |  | leis sociais: horista - ( 86,39 % ) ......... mensalista - ( 49,82 % ) |  |  |  | 4.63
|  |  | total geral do servico - (sem BDI) ............. |  |  |  | 48.73
90878-CS |  |  | Estaca escavada mecanicamente, sem fluido estabilizante, com 30 cm de diâmetro, acima de 9 m de comprimento, concreto lançado por caminhão betoneira (exclusive mobilização e desmobilização). Af_02/2015 | m | 290 | 47.1 | 13659
| 38404 | I | CONCRETO USINADO BOMBEAVEL, CLASSE DE RESISTENCIA C20, COM BRITA 0 E 1, SLUMP = 130 +/- 20 MM, EXCLUI SERVICO DE BOMBEAMENTO (NBR 8953) | M3 | 0.070344 | 390 | 27.43
| 74010/1-C | I | CARGA E DESCARGA MECANICA DE SOLO UTILIZANDO CAMINHAO BASCULANTE 6,0M3/16T E PA CARREGADEIRA SOBRE PNEUS 128 HP, CAPACIDADE DA CAÇAMBA 1,7 A 2,8 M3, PESO OPERACIONAL 11632 KG | M3 | 0.09144 | 1.51 | 0.13
| 90680-C | I | PERFURATRIZ HIDRÁULICA SOBRE CAMINHÃO COM TRADO CURTO ACOPLADO, PROFUNDIDADE MÁXIMA DE 20 M, DIÂMETRO MÁXIMO DE 1500 MM, POTÊNCIA INSTALADA DE 137 HP, MESA ROTATIVA COM TORQUE MÁXIMO DE 30 KNM - CHP DIURNO. AF_06/2015 | CHP | 0.0346 | 227.39 | 7.86
| 90681-C | I | PERFURATRIZ HIDRÁULICA SOBRE CAMINHÃO COM TRADO CURTO ACOPLADO, PROFUNDIDADE MÁXIMA DE 20 M, DIÂMETRO MÁXIMO DE 1500 MM, POTÊNCIA INSTALADA DE 137 HP, MESA ROTATIVA COM TORQUE MÁXIMO DE 30 KNM - CHI DIURNO. AF_06/2015 | CHI | 0.028 | 88.15 | 2.46
| 97913-C | I | TRANSPORTE COM CAMINHÃO BASCULANTE DE 6 M3, EM VIA URBANA EM REVESTIMENTO PRIMÁRIO (UNIDADE: M3XKM). AF_01/2018 | M3XKM | 0.0184 | 1.61 | 0.02
| 95967 | M | SERVIÇOS TÉCNICOS ESPECIALIZADOS PARA ACOMPANHAMENTO DE EXECUÇÃO DE FUNDAÇÕES PROFUNDAS E ESTRUTURAS DE CONTENÇÃO | H | 0.0626 | 70 | 4.38
| 88316 | M | SERVENTE DE OBRAS | H | 0.1035 | 5.4141 | 0.56
|  |  | total de material e/ou equip. .................. |  |  |  | 37.9
|  |  | total de mao de obra................ |  |  |  | 4.94
|  |  | leis sociais: horista - ( 86,39 % ) ......... mensalista - ( 49,82 % ) |  |  |  | 4.26
|  |  | total geral do servico - (sem BDI) ............. |  |  |  | 47.1
95577 |  |  | Montagem de armadura longitudinal de estacas de seção circular, diâmetro = 10,0 mm. Af_11/2016 | kg | 531.24 | 6.02 | 3198.06
| 337 | I | ARAME RECOZIDO 18 BWG, 1,25 MM (0,01 KG/M) | KG | 0.02 | 11.28 | 0.22
| 92794-C | I | CORTE E DOBRA DE AÇO CA-50, DIÂMETRO DE 10,0 MM, UTILIZADO EM ESTRUTURAS DIVERSAS, EXCETO LAJES. AF_12/2015 | KG | 1 | 4.8 | 4.8
| 88245 | M | ARMADOR | H | 0.07 | 7.2765 | 0.5
| 88238 | M | AJUDANTE DE ARMADOR | H | 0.008 | 5.4141 | 0.04
|  |  | total de material e/ou equip. .................. |  |  |  | 5.02
|  |  | total de mao de obra................ |  |  |  | 0.54
|  |  | leis sociais: horista - ( 86,39 % ) ......... mensalista - ( 49,82 % ) |  |  |  | 0.46
|  |  | total geral do servico - (sem BDI) ............. |  |  |  | 6.02
95584 |  |  | Montagem de armadura transversal de estacas de seção circular, diâmetro = 6,3 mm. Af_11/2016 | kg | 150.68 | 7.95 | 1197.9
| 337 | I | ARAME RECOZIDO 18 BWG, 1,25 MM (0,01 KG/M) | KG | 0.02 | 11.28 | 0.22
| 95446-C | I | CORTE E DOBRA DE AÇO CA-50, DIÂMETRO DE 6,3 MM, UTILIZADO EM ESTRIBO CONTÍNUO HELICOIDAL. AF_10/2016 | KG | 1 | 5.2 | 5.2
| 88245 | M | ARMADOR | H | 0.174 | 7.2765 | 1.26
| 88238 | M | AJUDANTE DE ARMADOR | H | 0.019 | 5.4141 | 0.1
|  |  | total de material e/ou equip. .................. |  |  |  | 5.42
|  |  | total de mao de obra................ |  |  |  | 1.36
|  |  | leis sociais: horista - ( 86,39 % ) ......... mensalista - ( 49,82 % ) |  |  |  | 1.17
|  |  | total geral do servico - (sem BDI) ............. |  |  |  | 7.95
03.01.500 |  |  | Baldrames
03.01.501 |  |  | Lastro
94110 |  |  | Lastro com preparo de fundo, largura maior ou igual a 1,5 m, com camada de brita, lançamento manual, em local com nível alto de interferência. Af_06/2016 | m³ | 10.63 | 158.35 | 1683.26
| 4720 | I | PEDRA BRITADA N. 0, OU PEDRISCO (4,8 A 9,5 MM) POSTO PEDREIRA/FORNECEDOR, SEM FRETE | M3 | 1.1 | 84,64 | 93.1
| 91533-C | I | COMPACTADOR DE SOLOS DE PERCUSSÃO (SOQUETE) COM MOTOR A GASOLINA 4 TEMPOS, POTÊNCIA 4 CV - CHP DIURNO. AF_08/2015 | CHP | 0.032 | 18.66 | 0.59
| 91534-C | I | COMPACTADOR DE SOLOS DE PERCUSSÃO (SOQUETE) COM MOTOR A GASOLINA 4 TEMPOS, POTÊNCIA 4 CV - CHI DIURNO. AF_08/2015 | CHI | 0.03 | 15.12 | 0.45
| 88309 | M | PEDREIRO | H | 2.238 | 7.2765 | 16.28
| 88316 | M | SERVENTE DE OBRAS | H | 3.357 | 5.4141 | 18.17
|  |  | total de material e/ou equip. .................. |  |  |  | 94.14
|  |  | total de mao de obra................ |  |  |  | 34.45
|  |  | leis sociais: horista - ( 86,39 % ) ......... mensalista - ( 49,82 % ) |  |  |  | 29.76
|  |  | total geral do servico - (sem BDI) ............. |  |  |  | 158.35
03.01.502 |  |  | Formas
96542 |  |  | Fabricação, montagem e desmontagem de fôrma para viga baldrame, em chapa de madeira compensada resinada, e=17 mm, 4 utilizações. Af_06/2017 | m² | 277.02 | 47.56 | 13175.07
| 1358 | I | CHAPA DE MADEIRA COMPENSADA RESINADA PARA FORMA DE CONCRETO, DE *2,2 X 1,1* M, E = 17 MM | M2 | 0.315 | 24,01 | 7.56
| 20247 | I | PREGO DE ACO POLIDO COM CABECA 15 X 15 (1 1/4 X 13) | KG | 0.004 | 12,27 | 0.04
| 2692 | I | DESMOLDANTE PROTETOR PARA FORMAS DE MADEIRA, DE BASE OLEOSA EMULSIONADA EM AGUA | L | 0.01 | 5,95 | 0.05
| 40304 | I | PREGO DE ACO POLIDO COM CABECA DUPLA 17 X 27 (2 1/2 X 11) | KG | 0.01 | 13,68 | 0.13
| 4491 | I | PONTALETE DE MADEIRA NAO APARELHADA *7,5 X 7,5* CM (3 X 3 ") PINUS, MISTA OU EQUIVALENTE DA REGIAO | M | 1.218 | 5,38 | 6.55
| 4517 | I | SARRAFO DE MADEIRA NAO APARELHADA *2,5 X 7,5* CM (1 X 3 ") PINUS, MISTA OU EQUIVALENTE DA REGIAO | M | 0.722 | 1,93 | 1.39
| 5073 | I | PREGO DE ACO POLIDO COM CABECA 17 X 24 (2 1/4 X 11) | KG | 0.019 | 11,30 | 0.21
| 91692-C | I | SERRA CIRCULAR DE BANCADA COM MOTOR ELÉTRICO POTÊNCIA DE 5HP, COM COIFA PARA DISCO 10" - CHP DIURNO. AF_08/2015 | CHP | 0.014 | 15 | 0.21
| 91693-C | I | SERRA CIRCULAR DE BANCADA COM MOTOR ELÉTRICO POTÊNCIA DE 5HP, COM COIFA PARA DISCO 10" - CHI DIURNO. AF_08/2015 | CHI | 0.029 | 14.35 | 0.41
| 88262 | M | CARPINTEIRO DE FORMAS | H | 1.749 | 7.2765 | 12.72
| 88239 | M | AJUDANTE DE CARPINTEIRO | H | 0.725 | 5.4141 | 3.92
|  |  | total de material e/ou equip. .................. |  |  |  | 16.55
|  |  | total de mao de obra................ |  |  |  | 16.64
|  |  | leis sociais: horista - ( 86,39 % ) ......... mensalista - ( 49,82 % ) |  |  |  | 14.37
|  |  | total geral do servico - (sem BDI) ............. |  |  |  | 47.56
03.01.503 |  |  | Armadura
96543 |  |  | Armação de bloco, viga baldrame e sapata utilizando aço ca-60 de 5 mm - montagem. Af_06/2017 | kg | 68.1 | 8.79 | 598.59
| 337 | I | ARAME RECOZIDO 18 BWG, 1,25 MM (0,01 KG/M) | KG | 0.025 | 11.28 | 0.28
| 39017 | I | ESPACADOR / DISTANCIADOR CIRCULAR COM ENTRADA LATERAL, EM PLASTICO, PARA VERGALHAO *4,2 A 12,5* MM, COBRIMENTO 20 MM | UN | 1.9665 | 0,13 | 0.25
| 92791-C | I | CORTE E DOBRA DE AÇO CA-60, DIÂMETRO DE 5,0 MM, UTILIZADO EM ESTRUTURAS DIVERSAS, EXCETO LAJES. AF_12/2015 | KG | 1 | 5 | 5
| 88245 | M | ARMADOR | H | 0.1945 | 7.2765 | 1.41
| 88238 | M | AJUDANTE DE ARMADOR | H | 0.0635 | 5.4141 | 0.34
|  |  | total de material e/ou equip. .................. |  |  |  | 5.53
|  |  | total de mao de obra................ |  |  |  | 1.75
|  |  | leis sociais: horista - ( 86,39 % ) ......... mensalista - ( 49,82 % ) |  |  |  | 1.51
|  |  | total geral do servico - (sem BDI) ............. |  |  |  | 8.79
96544 |  |  | Armação de bloco, viga baldrame ou sapata utilizando aço ca-50 de 6,3 mm - montagem. Af_06/2017 | kg | 543.95 | 7.94 | 4318.96
| 337 | I | ARAME RECOZIDO 18 BWG, 1,25 MM (0,01 KG/M) | KG | 0.025 | 11.28 | 0.28
| 39017 | I | ESPACADOR / DISTANCIADOR CIRCULAR COM ENTRADA LATERAL, EM PLASTICO, PARA VERGALHAO *4,2 A 12,5* MM, COBRIMENTO 20 MM | UN | 1.19 | 0,13 | 0.15
| 92792-C | I | CORTE E DOBRA DE AÇO CA-50, DIÂMETRO DE 6,3 MM, UTILIZADO EM ESTRUTURAS DIVERSAS, EXCETO LAJES. AF_12/2015 | KG | 1 | 5 | 5
| 88245 | M | ARMADOR | H | 0.151 | 7.2765 | 1.09
| 88238 | M | AJUDANTE DE ARMADOR | H | 0.049 | 5.4141 | 0.26
|  |  | total de material e/ou equip. .................. |  |  |  | 5.43
|  |  | total de mao de obra................ |  |  |  | 1.35
|  |  | leis sociais: horista - ( 86,39 % ) ......... mensalista - ( 49,82 % ) |  |  |  | 1.16
|  |  | total geral do servico - (sem BDI) ............. |  |  |  | 7.94
96545 |  |  | Armação de bloco, viga baldrame ou sapata utilizando aço ca-50 de 8 mm - montagem. Af_06/2017 | kg | 63.44 | 7.2 | 456.76
| 337 | I | ARAME RECOZIDO 18 BWG, 1,25 MM (0,01 KG/M) | KG | 0.025 | 11.28 | 0.28
| 39017 | I | ESPACADOR / DISTANCIADOR CIRCULAR COM ENTRADA LATERAL, EM PLASTICO, PARA VERGALHAO *4,2 A 12,5* MM, COBRIMENTO 20 MM | UN | 0.724 | 0,13 | 0.09
| 92793-C | I | CORTE E DOBRA DE AÇO CA-50, DIÂMETRO DE 8,0 MM, UTILIZADO EM ESTRUTURAS DIVERSAS, EXCETO LAJES. AF_12/2015 | KG | 1 | 4.9 | 4.9
| 88245 | M | ARMADOR | H | 0.1155 | 7.2765 | 0.84
| 88238 | M | AJUDANTE DE ARMADOR | H | 0.0375 | 5.4141 | 0.2
|  |  | total de material e/ou equip. .................. |  |  |  | 5.27
|  |  | total de mao de obra................ |  |  |  | 1.04
|  |  | leis sociais: horista - ( 86,39 % ) ......... mensalista - ( 49,82 % ) |  |  |  | 0.89
|  |  | total geral do servico - (sem BDI) ............. |  |  |  | 7.2
96546 |  |  | Armação de bloco, viga baldrame ou sapata utilizando aço ca-50 de 10 mm - montagem. Af_06/2017 | kg | 313.56 | 6.61 | 2072.63
| 337 | I | ARAME RECOZIDO 18 BWG, 1,25 MM (0,01 KG/M) | KG | 0.025 | 11.28 | 0.28
| 39017 | I | ESPACADOR / DISTANCIADOR CIRCULAR COM ENTRADA LATERAL, EM PLASTICO, PARA VERGALHAO *4,2 A 12,5* MM, COBRIMENTO 20 MM | UN | 0.4655 | 0,13 | 0.06
| 92794-C | I | CORTE E DOBRA DE AÇO CA-50, DIÂMETRO DE 10,0 MM, UTILIZADO EM ESTRUTURAS DIVERSAS, EXCETO LAJES. AF_12/2015 | KG | 1 | 4.8 | 4.8
| 88245 | M | ARMADOR | H | 0.089 | 7.2765 | 0.64
| 88238 | M | AJUDANTE DE ARMADOR | H | 0.029 | 5.4141 | 0.15
|  |  | total de material e/ou equip. .................. |  |  |  | 5.14
|  |  | total de mao de obra................ |  |  |  | 0.79
|  |  | leis sociais: horista - ( 86,39 % ) ......... mensalista - ( 49,82 % ) |  |  |  | 0.68
|  |  | total geral do servico - (sem BDI) ............. |  |  |  | 6.61
96547 |  |  | Armação de bloco, viga baldrame ou sapata utilizando aço ca-50 de 12,5 mm - montagem. Af_06/2017 | kg | 149.84 | 5.92 | 887.05
| 337 | I | ARAME RECOZIDO 18 BWG, 1,25 MM (0,01 KG/M) | KG | 0.025 | 11.28 | 0.28
| 39017 | I | ESPACADOR / DISTANCIADOR CIRCULAR COM ENTRADA LATERAL, EM PLASTICO, PARA VERGALHAO *4,2 A 12,5* MM, COBRIMENTO 20 MM | UN | 0.306 | 0,13 | 0.03
| 92795-C | I | CORTE E DOBRA DE AÇO CA-50, DIÂMETRO DE 12,5 MM, UTILIZADO EM ESTRUTURAS DIVERSAS, EXCETO LAJES. AF_12/2015 | KG | 1 | 4.5 | 4.5
| 88245 | M | ARMADOR | H | 0.068 | 7.2765 | 0.49
| 88238 | M | AJUDANTE DE ARMADOR | H | 0.022 | 5.4141 | 0.11
|  |  | total de material e/ou equip. .................. |  |  |  | 4.81
|  |  | total de mao de obra................ |  |  |  | 0.6
|  |  | leis sociais: horista - ( 86,39 % ) ......... mensalista - ( 49,82 % ) |  |  |  | 0.51
|  |  | total geral do servico - (sem BDI) ............. |  |  |  | 5.92
03.01.504 |  |  | Concreto
96557 |  |  | Concretagem de blocos de coroamento e vigas baldrames, fck 30 mpa, com uso de bomba ? Lançamento, adensamento e acabamento. Af_06/2017 | m³ | 23.82 | 413.02 | 9838.13
| 1525 | I | CONCRETO USINADO BOMBEAVEL, CLASSE DE RESISTENCIA C30, COM BRITA 0 E 1, SLUMP = 100 +/- 20 MM, INCLUI SERVICO DE BOMBEAMENTO (NBR 8953) | M3 | 1.15 | 350 | 402.5
| 90586-C | I | VIBRADOR DE IMERSÃO, DIÂMETRO DE PONTEIRA 45MM, MOTOR ELÉTRICO TRIFÁSICO POTÊNCIA DE 2 CV - CHP DIURNO. AF_06/2015 | CHP | 0.088 | 1.21 | 0.1
| 90587-C | I | VIBRADOR DE IMERSÃO, DIÂMETRO DE PONTEIRA 45MM, MOTOR ELÉTRICO TRIFÁSICO POTÊNCIA DE 2 CV - CHI DIURNO. AF_06/2015 | CHI | 0.093 | 0.29 | 0.02
| 88309 | M | PEDREIRO | H | 0.363 | 7.2765 | 2.64
| 88316 | M | SERVENTE DE OBRAS | H | 0.544 | 5.4141 | 2.94
|  |  | total de material e/ou equip. .................. |  |  |  | 402.62
|  |  | total de mao de obra................ |  |  |  | 5.58
|  |  | leis sociais: horista - ( 86,39 % ) ......... mensalista - ( 49,82 % ) |  |  |  | 4.82
|  |  | total geral do servico - (sem BDI) ............. |  |  |  | 413.02
03.01.600 |  |  | Impermeabilização
74106/1 |  |  | Impermeabilizacao de estruturas enterradas, com tinta asfaltica, duas demaos. | m² | 277.02 | 9.22 | 2554.12
| 7319 | I | TINTA ASFALTICA IMPERMEABILIZANTE DISPERSA EM AGUA, PARA MATERIAIS CIMENTICIOS | L | 0.4 | 13 | 5.2
| 88316 | M | SERVENTE DE OBRAS | H | 0.4 | 5.4141 | 2.16
|  |  | total de material e/ou equip. .................. |  |  |  | 5.2
|  |  | total de mao de obra................ |  |  |  | 2.16
|  |  | leis sociais: horista - ( 86,39 % ) ......... mensalista - ( 49,82 % ) |  |  |  | 1.86
|  |  | total geral do servico - (sem BDI) ............. |  |  |  | 9.22
03.02.000 |  |  | Estruturas de concreto
03.02.100 |  |  | Concreto armado
03.02.130 |  |  | Lajes
03.02.131 |  |  | Formas
92513 |  |  | Montagem e desmontagem de fôrma de laje maciça com área média menor ou igual a 20 m², pé-direito simples, em chapa de madeira compensada resinada, 4 utilizações. Af_12/2015 | m² | 112.5 | 25.07 | 2820.37
| 10749 | I | LOCACAO DE ESCORA METALICA TELESCOPICA, COM ALTURA REGULAVEL DE *1,80* A *3,20* M, COM CAPACIDADE DE CARGA DE NO MINIMO 1000 KGF (10 KN), INCLUSO TRIPE E FORCADO | MES | 0.397 | 6,87 | 2.72
| 2692 | I | DESMOLDANTE PROTETOR PARA FORMAS DE MADEIRA, DE BASE OLEOSA EMULSIONADA EM AGUA | L | 0.01 | 5,95 | 0.05
| 40270 | I | VIGA DE ESCORAMAENTO H20, DE MADEIRA, PESO DE 5,00 A 5,20 KG/M, COM EXTREMIDADES PLASTICAS | M | 0.03 | 43,50 | 1.3
| 92267-C | I | FABRICAÇÃO DE FÔRMA PARA LAJES, EM CHAPA DE MADEIRA COMPENSADA RESINADA, E = 17 MM. AF_12/2015 | M2 | 0.341 | 35 | 11.93
| 88239 | M | AJUDANTE DE CARPINTEIRO | H | 0.108 | 5.4141 | 0.58
| 88262 | M | CARPINTEIRO DE FORMAS | H | 0.59 | 7.2765 | 4.29
|  |  | total de material e/ou equip. .................. |  |  |  | 16
|  |  | total de mao de obra................ |  |  |  | 4.87
|  |  | leis sociais: horista - ( 86,39 % ) ......... mensalista - ( 49,82 % ) |  |  |  | 4.2
|  |  | total geral do servico - (sem BDI) ............. |  |  |  | 25.07
03.02.132 |  |  | Armadura
92795 |  |  | Corte e dobra de aço ca-50, diâmetro de 12,5 mm, utilizado em estruturas diversas, exceto lajes. Af_12/2015 | kg | 2529.22 | 4.62 | 11684.99
| 31 | I | ACO CA-50, 12,5 MM, VERGALHAO | KG | 1.11 | 4.09 | 4.53
| 88238 | M | AJUDANTE DE ARMADOR | H | 0.001 | 5.4141 | 0
| 88245 | M | ARMADOR | H | 0.007 | 7.2765 | 0.05
|  |  | total de material e/ou equip. .................. |  |  |  | 4.53
|  |  | total de mao de obra................ |  |  |  | 0.05
|  |  | leis sociais: horista - ( 86,39 % ) ......... mensalista - ( 49,82 % ) |  |  |  | 0.04
|  |  | total geral do servico - (sem BDI) ............. |  |  |  | 4.62
92796 |  |  | Corte e dobra de aço ca-50, diâmetro de 16,0 mm, utilizado em estruturas diversas, exceto lajes. Af_12/2015 | kg | 584.33 | 4.56 | 2664.54
| 27 | I | ACO CA-50, 16,0 MM, VERGALHAO | KG | 1.11 | 4.09 | 4.53
| 88245 | M | ARMADOR | H | 0.0037 | 7.2765 | 0.02
|  |  | total de material e/ou equip. .................. |  |  |  | 4.53
|  |  | total de mao de obra................ |  |  |  | 0.02
|  |  | leis sociais: horista - ( 86,39 % ) ......... mensalista - ( 49,82 % ) |  |  |  | 0.01
|  |  | total geral do servico - (sem BDI) ............. |  |  |  | 4.56
03.02.133 |  |  | Concreto
96557 |  |  | Concretagem de blocos de coroamento e vigas baldrames, fck 30 mpa, com uso de bomba ? Lançamento, adensamento e acabamento. Af_06/2017 | m³ | 18 | 413.02 | 7434.36
| 1525 | I | CONCRETO USINADO BOMBEAVEL, CLASSE DE RESISTENCIA C30, COM BRITA 0 E 1, SLUMP = 100 +/- 20 MM, INCLUI SERVICO DE BOMBEAMENTO (NBR 8953) | M3 | 1.15 | 350 | 402.5
| 90586-C | I | VIBRADOR DE IMERSÃO, DIÂMETRO DE PONTEIRA 45MM, MOTOR ELÉTRICO TRIFÁSICO POTÊNCIA DE 2 CV - CHP DIURNO. AF_06/2015 | CHP | 0.088 | 1.21 | 0.1
| 90587-C | I | VIBRADOR DE IMERSÃO, DIÂMETRO DE PONTEIRA 45MM, MOTOR ELÉTRICO TRIFÁSICO POTÊNCIA DE 2 CV - CHI DIURNO. AF_06/2015 | CHI | 0.093 | 0.29 | 0.02
| 88309 | M | PEDREIRO | H | 0.363 | 7.2765 | 2.64
| 88316 | M | SERVENTE DE OBRAS | H | 0.544 | 5.4141 | 2.94
|  |  | total de material e/ou equip. .................. |  |  |  | 402.62
|  |  | total de mao de obra................ |  |  |  | 5.58
|  |  | leis sociais: horista - ( 86,39 % ) ......... mensalista - ( 49,82 % ) |  |  |  | 4.82
|  |  | total geral do servico - (sem BDI) ............. |  |  |  | 413.02
03.03.000 |  |  | Estruturas metálicas
03.03.100 |  |  | Estrutura metálica completa
11.016.0100-0-CE |  |  | Estrutura metalica,com aco astm a-572,para estrutura de edif icacoes,pilares,vigas principais e secundarias,escadas,patam ares e chapas das bases da fundacao,perdas e pintura de trat amento,inclusive fornecimento de todos os materiais para lig acoes e fix | kg | 12052.6 | 11.19 | 134868.59
| COD54 | I | ELETRODO P/SOLDA ACO (AWS E-7018), IND.P /ESTRUT.RIGIDAS, VASOS PRESSAO, CONST.NA VAIS, ACOS FUND.ACOS DESC.C/DIAM.4MM | KG | 0.049 | 10.5 | 0.51
| COD55 | I | CHAPA DE ACO CARBONO, P/USOS GERAIS, LAM INADA A QUENTE, TAMANHO PADRAO, BORDAS U NIV., PRECO DE USINA, C/ESPES. 09,5MM | KG | 0.014 | 2.97 | 0.04
| COD56 | I | FUNDO ANTICORROSIVO DE SECAGEM RAPIDA LA RANJA | GL | 0.003 | 60.48 | 0.18
| COD57 | I | PARAFUSO FRANCES DE FERRO GALVANIZADO,C/ PORCA, MEDINDO (5/8"X2.1/2") | UN | 0.003 | 2.2 | 0
| COD58 | I | PERFIL DE ACO ASTM A-572-NBR7007 | KG | 0.986 | 3.75 | 3.69
| COD59 | I | RETIFICADORA DE SOLDA ELETRICA DE 430A, MODELO TRR 2600, BANBOZZI OU SIMILAR | UN | 3e-05 | 3629.95 | 0.1
| COD60 | I | GUINDASTE ARTICULADO SOBRE CAMINHAO DIES EL,POTENCIA MAXIMA 231CV (CP) | H | 0.0021 | 173.88 | 0.36
| COD61 | I | GUINDASTE ARTICULADO SOBRE CAMINHAO DIES EL,POTENCIA MAXIMA 231CV (CI) | H | 0.0109 | 58.7 | 0.63
| 90776 | M | ENCARREGADO GERAL DE OBRAS | H | 0.02 | 9.7454 | 0.19
| 88278 | M | MONTADOR DE ESTRUTURAS METALICAS | H | 0.3 | 7.2765 | 2.18
| 88317 | M | SOLDADOR | H | 0.02 | 7.2765 | 0.14
| 88240 | M | AJUDANTE DE ESTRUTURAS METALICAS | H | 0.1 | 5.4141 | 0.54
|  |  | total de material e/ou equip. .................. |  |  |  | 5.51
|  |  | total de mao de obra................ |  |  |  | 3.05
|  |  | leis sociais: horista - ( 86,39 % ) ......... mensalista - ( 49,82 % ) |  |  |  | 2.63
|  |  | total geral do servico - (sem BDI) ............. |  |  |  | 11.19
40871 |  |  | Calha quadrada de chapa de aco galvanizada num 24, corte 100 cm (coletado caixa) | M | 90 | 61.96 | 5576.4
| 142 | I | SELANTE ELASTICO MONOCOMPONENTE A BASE DE POLIURETANO PARA JUNTAS DIVERSAS | 310ML | 0.161 | 30,27 | 4.87
| 5061 | I | PREGO DE ACO POLIDO COM CABECA 18 X 27 (2 1/2 X 10) | KG | 0.025 | 10,90 | 0.27
| 5104 | I | REBITE DE ALUMINIO VAZADO DE REPUXO, 3,2 X 8 MM (1KG = 1025 UNIDADES) | KG | 0.0049 | 35,75 | 0.17
| 13388 | I | SOLDA EM BARRA DE ESTANHO-CHUMBO 50/50 | KG | 0.18 | 61,31 | 11.03
| 40871 | I | CALHA QUADRADA DE CHAPA DE ACO GALVANIZADA NUM 24, CORTE 100 CM (COLETADO CAIXA) | M | 1.05 | 30 | 31.5
| 93281-C | I | GUINCHO ELÉTRICO DE COLUNA, CAPACIDADE 400 KG, COM MOTO FREIO, MOTOR TRIFÁSICO DE 1,25 CV - CHP DIURNO. AF_03/2016 | CHP | 0.0132 | 14.78 | 0.19
| 93282-C | I | GUINCHO ELÉTRICO DE COLUNA, CAPACIDADE 400 KG, COM MOTO FREIO, MOTOR TRIFÁSICO DE 1,25 CV - CHI DIURNO. AF_03/2016 | CHI | 0.0183 | 14.07 | 0.25
| 88323 | M | TELHADOR | H | 0.539 | 7.2765 | 3.92
| 88316 | M | SERVENTE DE OBRAS | H | 0.633 | 5.4141 | 3.42
|  |  | total de material e/ou equip. .................. |  |  |  | 48.28
|  |  | total de mao de obra................ |  |  |  | 7.34
|  |  | leis sociais: horista - ( 86,39 % ) ......... mensalista - ( 49,82 % ) |  |  |  | 6.34
|  |  | total geral do servico - (sem BDI) ............. |  |  |  | 61.96
03.03.600 |  |  | Pintura de acabamento
03.03.601 |  |  | Pintura esmalte
73924/2 |  |  | Pintura esmalte acetinado, duas demaos, sobre superficie metalica | m² | 429.8 | 17.62 | 7573.07
| 3768 | I | LIXA EM FOLHA PARA FERRO, NUMERO 150 | UN | 0.6 | 2,20 | 1.32
| 5318 | I | SOLVENTE DILUENTE A BASE DE AGUARRAS | L | 0.07 | 11,20 | 0.78
| 7311 | I | TINTA ESMALTE SINTETICO PREMIUM ACETINADO | L | 0.16 | 23,32 | 3.73
| 88310 | M | PINTOR | H | 0.5 | 7.2765 | 3.63
| 88316 | M | SERVENTE DE OBRAS | H | 0.5 | 5.4141 | 2.7
|  |  | total de material e/ou equip. .................. |  |  |  | 5.83
|  |  | total de mao de obra................ |  |  |  | 6.33
|  |  | leis sociais: horista - ( 86,39 % ) ......... mensalista - ( 49,82 % ) |  |  |  | 5.46
|  |  | total geral do servico - (sem BDI) ............. |  |  |  | 17.62
04.00.000 |  |  | Arquitetura e elementos de urbanismo
04.01.000 |  |  | Arquitetura
04.01.100 |  |  | Paredes
04.01.103 |  |  | De alvenaria de tijolos maciços aparentes
72132+87519 |  |  | Parede dupla alvenaria externa | m² | 197.58 | 92 | 18177.36
| 72132 | I | ALVENARIA EM TIJOLO CERAMICO MACICO 5X10X20CM 1/2 VEZ (ESPESSURA 10CM), ASSENTADO COM ARGAMASSA TRACO 1:2:8 (CIMENTO, CAL E AREIA) | M2 | 1 | 45 | 45
| 87519 | I | ALVENARIA DE VEDAÇÃO DE BLOCOS CERÂMICOS FURADOS NA HORIZONTAL DE 9X19X19CM (ESPESSURA 9CM) DE PAREDES COM ÁREA LÍQUIDA MAIOR OU IGUAL A 6M² COM VÃOS E ARGAMASSA DE ASSENTAMENTO COM PREPARO EM BETONEIRA. AF_06/2014 | M2 | 1 | 47 | 47
|  |  | total de material e/ou equip. .................. |  |  |  | 92
|  |  | total de mao de obra................ |  |  |  | 0
|  |  | leis sociais: horista - ( 86,39 % ) ......... mensalista - ( 49,82 % ) |  |  |  | 0
|  |  | total geral do servico - (sem BDI) ............. |  |  |  | 92
93186 |  |  | Verga moldada in loco em concreto para janelas com até 1,5 m de vão. Af_03/2016 | m | 113 | 32.37 | 3657.81
| 2692 | I | DESMOLDANTE PROTETOR PARA FORMAS DE MADEIRA, DE BASE OLEOSA EMULSIONADA EM AGUA | L | 0.006 | 5,95 | 0.03
| 39017 | I | ESPACADOR / DISTANCIADOR CIRCULAR COM ENTRADA LATERAL, EM PLASTICO, PARA VERGALHAO *4,2 A 12,5* MM, COBRIMENTO 20 MM | UN | 6 | 0,13 | 0.78
| 4491 | I | PONTALETE DE MADEIRA NAO APARELHADA *7,5 X 7,5* CM (3 X 3 ") PINUS, MISTA OU EQUIVALENTE DA REGIAO | M | 0.352 | 5,38 | 1.89
| 92270-C | I | FABRICAÇÃO DE FÔRMA PARA VIGAS, COM MADEIRA SERRADA, E = 25 MM. AF_12/2015 | M2 | 0.35 | 42 | 14.7
| 92792-C | I | CORTE E DOBRA DE AÇO CA-50, DIÂMETRO DE 6,3 MM, UTILIZADO EM ESTRUTURAS DIVERSAS, EXCETO LAJES. AF_12/2015 | KG | 0.49 | 5 | 2.45
| 94970-C | I | CONCRETO FCK = 20MPA, TRAÇO 1:2,7:3 (CIMENTO/ AREIA MÉDIA/ BRITA 1) - PREPARO MECÂNICO COM BETONEIRA 600 L. AF_07/2016 | M3 | 0.018 | 308.8 | 5.55
| 88309 | M | PEDREIRO | H | 0.376 | 7.2765 | 2.73
| 88316 | M | SERVENTE DE OBRAS | H | 0.188 | 5.4141 | 1.01
|  |  | total de material e/ou equip. .................. |  |  |  | 25.4
|  |  | total de mao de obra................ |  |  |  | 3.74
|  |  | leis sociais: horista - ( 86,39 % ) ......... mensalista - ( 49,82 % ) |  |  |  | 3.23
|  |  | total geral do servico - (sem BDI) ............. |  |  |  | 32.37
93187 |  |  | Verga moldada in loco em concreto para janelas com mais de 1,5 m de vão. Af_03/2016 | m | 130.8 | 36.75 | 4806.9
| 2692 | I | DESMOLDANTE PROTETOR PARA FORMAS DE MADEIRA, DE BASE OLEOSA EMULSIONADA EM AGUA | L | 0.007 | 5,95 | 0.04
| 39017 | I | ESPACADOR / DISTANCIADOR CIRCULAR COM ENTRADA LATERAL, EM PLASTICO, PARA VERGALHAO *4,2 A 12,5* MM, COBRIMENTO 20 MM | UN | 6 | 0,13 | 0.78
| 4491 | I | PONTALETE DE MADEIRA NAO APARELHADA *7,5 X 7,5* CM (3 X 3 ") PINUS, MISTA OU EQUIVALENTE DA REGIAO | M | 0.22 | 5,38 | 1.18
| 92270-C | I | FABRICAÇÃO DE FÔRMA PARA VIGAS, COM MADEIRA SERRADA, E = 25 MM. AF_12/2015 | M2 | 0.4 | 42 | 16.8
| 92793-C | I | CORTE E DOBRA DE AÇO CA-50, DIÂMETRO DE 8,0 MM, UTILIZADO EM ESTRUTURAS DIVERSAS, EXCETO LAJES. AF_12/2015 | KG | 0.79 | 4.9 | 3.87
| 94970-C | I | CONCRETO FCK = 20MPA, TRAÇO 1:2,7:3 (CIMENTO/ AREIA MÉDIA/ BRITA 1) - PREPARO MECÂNICO COM BETONEIRA 600 L. AF_07/2016 | M3 | 0.024 | 308.8 | 7.41
| 88309 | M | PEDREIRO | H | 0.36 | 7.2765 | 2.61
| 88316 | M | SERVENTE DE OBRAS | H | 0.18 | 5.4141 | 0.97
|  |  | total de material e/ou equip. .................. |  |  |  | 30.08
|  |  | total de mao de obra................ |  |  |  | 3.58
|  |  | leis sociais: horista - ( 86,39 % ) ......... mensalista - ( 49,82 % ) |  |  |  | 3.09
|  |  | total geral do servico - (sem BDI) ............. |  |  |  | 36.75
93188 |  |  | Verga moldada in loco em concreto para portas com até 1,5 m de vão. Af_03/2016 | m | 4.4 | 32.36 | 142.38
| 2692 | I | DESMOLDANTE PROTETOR PARA FORMAS DE MADEIRA, DE BASE OLEOSA EMULSIONADA EM AGUA | L | 0.005 | 5,95 | 0.02
| 39017 | I | ESPACADOR / DISTANCIADOR CIRCULAR COM ENTRADA LATERAL, EM PLASTICO, PARA VERGALHAO *4,2 A 12,5* MM, COBRIMENTO 20 MM | UN | 6 | 0,13 | 0.78
| 4491 | I | PONTALETE DE MADEIRA NAO APARELHADA *7,5 X 7,5* CM (3 X 3 ") PINUS, MISTA OU EQUIVALENTE DA REGIAO | M | 1.222 | 5,38 | 6.57
| 92270-C | I | FABRICAÇÃO DE FÔRMA PARA VIGAS, COM MADEIRA SERRADA, E = 25 MM. AF_12/2015 | M2 | 0.3 | 42 | 12.6
| 92791-C | I | CORTE E DOBRA DE AÇO CA-60, DIÂMETRO DE 5,0 MM, UTILIZADO EM ESTRUTURAS DIVERSAS, EXCETO LAJES. AF_12/2015 | KG | 0.308 | 5 | 1.54
| 94970-C | I | CONCRETO FCK = 20MPA, TRAÇO 1:2,7:3 (CIMENTO/ AREIA MÉDIA/ BRITA 1) - PREPARO MECÂNICO COM BETONEIRA 600 L. AF_07/2016 | M3 | 0.012 | 308.8 | 3.7
| 88309 | M | PEDREIRO | H | 0.386 | 7.2765 | 2.8
| 88316 | M | SERVENTE DE OBRAS | H | 0.193 | 5.4141 | 1.04
|  |  | total de material e/ou equip. .................. |  |  |  | 25.21
|  |  | total de mao de obra................ |  |  |  | 3.84
|  |  | leis sociais: horista - ( 86,39 % ) ......... mensalista - ( 49,82 % ) |  |  |  | 3.31
|  |  | total geral do servico - (sem BDI) ............. |  |  |  | 32.36
93189 |  |  | Verga moldada in loco em concreto para portas com mais de 1,5 m de vão. Af_03/2016 | m | 12 | 37.41 | 448.92
| 2692 | I | DESMOLDANTE PROTETOR PARA FORMAS DE MADEIRA, DE BASE OLEOSA EMULSIONADA EM AGUA | L | 0.007 | 5,95 | 0.04
| 39017 | I | ESPACADOR / DISTANCIADOR CIRCULAR COM ENTRADA LATERAL, EM PLASTICO, PARA VERGALHAO *4,2 A 12,5* MM, COBRIMENTO 20 MM | UN | 6 | 0,13 | 0.78
| 4491 | I | PONTALETE DE MADEIRA NAO APARELHADA *7,5 X 7,5* CM (3 X 3 ") PINUS, MISTA OU EQUIVALENTE DA REGIAO | M | 0.379 | 5,38 | 2.03
| 92270-C | I | FABRICAÇÃO DE FÔRMA PARA VIGAS, COM MADEIRA SERRADA, E = 25 MM. AF_12/2015 | M2 | 0.4 | 42 | 16.8
| 92793-C | I | CORTE E DOBRA DE AÇO CA-50, DIÂMETRO DE 8,0 MM, UTILIZADO EM ESTRUTURAS DIVERSAS, EXCETO LAJES. AF_12/2015 | KG | 0.79 | 4.9 | 3.87
| 94970-C | I | CONCRETO FCK = 20MPA, TRAÇO 1:2,7:3 (CIMENTO/ AREIA MÉDIA/ BRITA 1) - PREPARO MECÂNICO COM BETONEIRA 600 L. AF_07/2016 | M3 | 0.024 | 308.8 | 7.41
| 88309 | M | PEDREIRO | H | 0.35 | 7.2765 | 2.54
| 88316 | M | SERVENTE DE OBRAS | H | 0.175 | 5.4141 | 0.94
|  |  | total de material e/ou equip. .................. |  |  |  | 30.93
|  |  | total de mao de obra................ |  |  |  | 3.48
|  |  | leis sociais: horista - ( 86,39 % ) ......... mensalista - ( 49,82 % ) |  |  |  | 3
|  |  | total geral do servico - (sem BDI) ............. |  |  |  | 37.41
04.01.111 |  |  | De alvenaria de blocos cerâmicos
87503 |  |  | Alvenaria de vedação de blocos cerâmicos furados na horizontal de 9x19x19cm (espessura 9cm) de paredes com área líquida maior ou igual a 6m² sem vãos e argamassa de assentamento com preparo em betoneira. Af_06/2014 | m² | 178.02 | 46.47 | 8272.58
| 34557 | I | TELA DE ACO SOLDADA GALVANIZADA/ZINCADA PARA ALVENARIA, FIO D = *1,20 A 1,70* MM, MALHA 15 X 15 MM, (C X L) *50 X 7,5* CM | M | 0.42 | 1,53 | 0.64
| 37395 | I | PINO DE ACO COM FURO, HASTE = 27 MM (ACAO DIRETA) | CENTO | 0.005 | 26,57 | 0.13
| 7266 | I | BLOCO CERAMICO (ALVENARIA DE VEDACAO), DE 9 X 19 X 19 CM | MIL | 0.02793 | 599,00 | 16.73
| 87292-C | I | ARGAMASSA TRAÇO 1:2:8 (CIMENTO, CAL E AREIA MÉDIA) PARA EMBOÇO/MASSA ÚNICA/ASSENTAMENTO DE ALVENARIA DE VEDAÇÃO, PREPARO MECÂNICO COM BETONEIRA 400 L. AF_06/2014 | M3 | 0.0098 | 359.03 | 3.51
| 88309 | M | PEDREIRO | H | 1.37 | 7.2765 | 9.96
| 88316 | M | SERVENTE DE OBRAS | H | 0.685 | 5.4141 | 3.7
|  |  | total de material e/ou equip. .................. |  |  |  | 21.01
|  |  | total de mao de obra................ |  |  |  | 13.66
|  |  | leis sociais: horista - ( 86,39 % ) ......... mensalista - ( 49,82 % ) |  |  |  | 11.8
|  |  | total geral do servico - (sem BDI) ............. |  |  |  | 46.47
93202 |  |  | Fixação (encunhamento) de alvenaria de vedação com tijolo maciço. Af_03/2016 | m | 141.53 | 14.13 | 1999.81
| 7258 | I | TIJOLO CERAMICO MACICO *5 X 10 X 20* CM | UN | 11.2 | 0,38 | 4.25
| 87294-C | I | ARGAMASSA TRAÇO 1:2:9 (CIMENTO, CAL E AREIA MÉDIA) PARA EMBOÇO/MASSA ÚNICA/ASSENTAMENTO DE ALVENARIA DE VEDAÇÃO, PREPARO MECÂNICO COM BETONEIRA 600 L. AF_06/2014 | M3 | 0.0052 | 321.79 | 1.67
| 88309 | M | PEDREIRO | H | 0.529 | 7.2765 | 3.84
| 88316 | M | SERVENTE DE OBRAS | H | 0.106 | 5.4141 | 0.57
|  |  | total de material e/ou equip. .................. |  |  |  | 5.92
|  |  | total de mao de obra................ |  |  |  | 4.41
|  |  | leis sociais: horista - ( 86,39 % ) ......... mensalista - ( 49,82 % ) |  |  |  | 3.8
|  |  | total geral do servico - (sem BDI) ............. |  |  |  | 14.13
04.01.117 |  |  | De divisória revestida com laminado melamínico
04.01.117.01 |  |  | Divisória pertech | m² | 61.66 | 500 | 30830
| COD134 | I | DIVISÓRIA PERTECH - (INSTALADO) | M2 | 1 | 500 | 500
|  |  | total de material e/ou equip. .................. |  |  |  | 500
|  |  | total de mao de obra................ |  |  |  | 0
|  |  | leis sociais: horista - ( 86,39 % ) ......... mensalista - ( 49,82 % ) |  |  |  | 0
|  |  | total geral do servico - (sem BDI) ............. |  |  |  | 500
04.01.200 |  |  | Esquadrias
04.01.218 |  |  | Porta de alumínio em chapa maciça
91338-CS |  |  | Porta de alumínio de abrir para vidro, com guarnição, fixação com parafusos - fornecimento e instalação. Af_08/2015 | m² | 37.76 | 1089.17 | 41127.05
| 142 | I | SELANTE ELASTICO MONOCOMPONENTE A BASE DE POLIURETANO PARA JUNTAS DIVERSAS | 310ML | 0.8829 | 30,27 | 26.72
| 36888 | I | GUARNICAO/MOLDURA DE ACABAMENTO PARA ESQUADRIA DE ALUMINIO ANODIZADO NATURAL, PARA 1 FACE | M | 6.8504 | 14,18 | 97.13
| 39024 | I | PORTA DE ABRIR EM ALUMINIO COM DIVISAO HORIZONTAL PARA VIDROS, ACABAMENTO ANODIZADO NATURAL, VIDROS INCLUSOS, SEM GUARNICAO/ALIZAR/VISTA , 87 X 210 CM | UN | 1 | 957.56 | 957.56
| 7568 | I | BUCHA DE NYLON SEM ABA S10, COM PARAFUSO DE 6,10 X 65 MM EM ACO ZINCADO COM ROSCA SOBERBA, CABECA CHATA E FENDA PHILLIPS | UN | 4.8166 | 0,24 | 1.15
| 88309 | M | PEDREIRO | H | 0.3563 | 7.2765 | 2.59
| 88316 | M | SERVENTE DE OBRAS | H | 0.1779 | 5.4141 | 0.96
|  |  | total de material e/ou equip. .................. |  |  |  | 1082.56
|  |  | total de mao de obra................ |  |  |  | 3.55
|  |  | leis sociais: horista - ( 86,39 % ) ......... mensalista - ( 49,82 % ) |  |  |  | 3.06
|  |  | total geral do servico - (sem BDI) ............. |  |  |  | 1089.17
91338 |  |  | Porta de alumínio de abrir com lambri, com guarnição, fixação com parafusos - fornecimento e instalação. Af_08/2015 | m² | 5.9 | 881.61 | 5201.49
| 142 | I | SELANTE ELASTICO MONOCOMPONENTE A BASE DE POLIURETANO PARA JUNTAS DIVERSAS | 310ML | 0.8829 | 30,27 | 26.72
| 36888 | I | GUARNICAO/MOLDURA DE ACABAMENTO PARA ESQUADRIA DE ALUMINIO ANODIZADO NATURAL, PARA 1 FACE | M | 6.8504 | 14,18 | 97.13
| 4914 | I | PORTA DE ABRIR EM ALUMINIO COM LAMBRI HORIZONTAL/LAMINADA, ACABAMENTO ANODIZADO NATURAL, SEM GUARNICAO/ALIZAR/VISTA | M2 | 1 | 750 | 750
| 7568 | I | BUCHA DE NYLON SEM ABA S10, COM PARAFUSO DE 6,10 X 65 MM EM ACO ZINCADO COM ROSCA SOBERBA, CABECA CHATA E FENDA PHILLIPS | UN | 4.8166 | 0,24 | 1.15
| 88309 | M | PEDREIRO | H | 0.3563 | 7.2765 | 2.59
| 88316 | M | SERVENTE DE OBRAS | H | 0.1779 | 5.4141 | 0.96
|  |  | total de material e/ou equip. .................. |  |  |  | 875
|  |  | total de mao de obra................ |  |  |  | 3.55
|  |  | leis sociais: horista - ( 86,39 % ) ......... mensalista - ( 49,82 % ) |  |  |  | 3.06
|  |  | total geral do servico - (sem BDI) ............. |  |  |  | 881.61
04.01.220 |  |  | Porta de alumínio em veneziana
91341 |  |  | Porta em alumínio de abrir tipo veneziana com guarnição, fixação com parafusos - fornecimento e instalação. Af_08/2015 | m² | 10.33 | 630.14 | 6509.34
| 142 | I | SELANTE ELASTICO MONOCOMPONENTE A BASE DE POLIURETANO PARA JUNTAS DIVERSAS | 310ML | 0.8829 | 30,27 | 26.72
| 36888 | I | GUARNICAO/MOLDURA DE ACABAMENTO PARA ESQUADRIA DE ALUMINIO ANODIZADO NATURAL, PARA 1 FACE | M | 6.8504 | 14,18 | 97.13
| 39025 | I | PORTA DE ABRIR EM ALUMINIO TIPO VENEZIANA, ACABAMENTO ANODIZADO NATURAL, SEM GUARNICAO/ALIZAR/VISTA, 87 X 210 CM | UN | 0.5473 | 910 | 498.04
| 7568 | I | BUCHA DE NYLON SEM ABA S10, COM PARAFUSO DE 6,10 X 65 MM EM ACO ZINCADO COM ROSCA SOBERBA, CABECA CHATA E FENDA PHILLIPS | UN | 4.8166 | 0,24 | 1.15
| 88309 | M | PEDREIRO | H | 0.3826 | 7.2765 | 2.78
| 88316 | M | SERVENTE DE OBRAS | H | 0.191 | 5.4141 | 1.03
|  |  | total de material e/ou equip. .................. |  |  |  | 623.04
|  |  | total de mao de obra................ |  |  |  | 3.81
|  |  | leis sociais: horista - ( 86,39 % ) ......... mensalista - ( 49,82 % ) |  |  |  | 3.29
|  |  | total geral do servico - (sem BDI) ............. |  |  |  | 630.14
04.01.240 |  |  | Portas e janelas de vidro temperado
72119-CS |  |  | Vidro temperado incolor, espessura 8mm, fornecimento e instalacao, inclusive guarnição de aluminio | m² | 131.96 | 267.1 | 35246.51
| 10498 | I | MASSA PARA VIDRO | KG | 1.5 | 6,61 | 9.91
| 10506 | I | VIDRO TEMPERADO INCOLOR E = 8 MM, SEM COLOCACAO | M2 | 1 | 182,45 | 182.45
| 36888 | I | GUARNICAO/MOLDURA DE ACABAMENTO PARA ESQUADRIA DE ALUMINIO ANODIZADO NATURAL, PARA 1 FACE | M | 4.44 | 14,18 | 62.95
| 88325 | M | VIDRACEIRO | H | 0.5 | 7.2765 | 3.63
| 88316 | M | SERVENTE DE OBRAS | H | 0.5 | 5.4141 | 2.7
|  |  | total de material e/ou equip. .................. |  |  |  | 255.31
|  |  | total de mao de obra................ |  |  |  | 6.33
|  |  | leis sociais: horista - ( 86,39 % ) ......... mensalista - ( 49,82 % ) |  |  |  | 5.46
|  |  | total geral do servico - (sem BDI) ............. |  |  |  | 267.1
04.01.300 |  |  | Vidros e plásticos
04.01.312 |  |  | Espelhos de cristal
74125/2 |  |  | Espelho cristal espessura 4mm, com moldura em aluminio e compensado 6mm plastificado colado | m² | 7 | 374.9 | 2624.3
| 11186 | I | ESPELHO CRISTAL E = 4 MM | M2 | 1 | 280 | 280
| 1360 | I | CHAPA DE MADEIRA COMPENSADA NAVAL (COM COLA FENOLICA), E = 6 MM, DE *1,60 X 2,20* M | M2 | 1.05 | 20,61 | 21.64
| 587 | I | CANTONEIRA ALUMINIO ABAS DESIGUAIS 1" X 3/4 ", E = 1/8 " | KG | 1.54 | 18,80 | 28.95
| 7334 | I | ADITIVO ADESIVO LIQUIDO PARA ARGAMASSAS DE REVESTIMENTOS CIMENTICIOS | L | 0.18 | 9,82 | 1.76
| 88325 | M | VIDRACEIRO | H | 1.8 | 7.2765 | 13.09
| 88239 | M | AJUDANTE DE CARPINTEIRO | H | 1.8 | 5.4141 | 9.74
|  |  | total de material e/ou equip. .................. |  |  |  | 332.35
|  |  | total de mao de obra................ |  |  |  | 22.83
|  |  | leis sociais: horista - ( 86,39 % ) ......... mensalista - ( 49,82 % ) |  |  |  | 19.72
|  |  | total geral do servico - (sem BDI) ............. |  |  |  | 374.9
04.01.400 |  |  | Cobertura e fechamento lateral
04.01.410 |  |  | Telhas compostas termo-acústicas
94216 |  |  | Telhamento com telha metálica termoacústica e = 30 mm, com até 2 águas, incluso içamento. Af_06/2016 | m² | 429.17 | 195.15 | 83752.52
| 11029 | I | HASTE RETA PARA GANCHO DE FERRO GALVANIZADO, COM ROSCA 1/4 " X 30 CM PARA FIXACAO DE TELHA METALICA, INCLUI PORCA E ARRUELAS DE VEDACAO | CJ | 4.15 | 1,13 | 4.68
| 42172 | I | TELHA GALVALUME COM ISOLAMENTO TERMOACUSTICO EM ESPUMA RIGIDA DE POLIURETANO (PU) INJETADO, E = 30 MM, DENSIDADE 35 KG/M3, COM DUAS FACES TRAPEZOIDAIS (NAO INCLUI ACESSORIOS DE FIXACAO) (COLETADO CAIXA) | M2 | 1.146 | 165 | 189.09
| 93281-C | I | GUINCHO ELÉTRICO DE COLUNA, CAPACIDADE 400 KG, COM MOTO FREIO, MOTOR TRIFÁSICO DE 1,25 CV - CHP DIURNO. AF_03/2016 | CHP | 0.0009 | 14.78 | 0.01
| 93282-C | I | GUINCHO ELÉTRICO DE COLUNA, CAPACIDADE 400 KG, COM MOTO FREIO, MOTOR TRIFÁSICO DE 1,25 CV - CHI DIURNO. AF_03/2016 | CHI | 0.0012 | 14.07 | 0.01
| 88323 | M | TELHADOR | H | 0.056 | 7.2765 | 0.4
| 88316 | M | SERVENTE DE OBRAS | H | 0.062 | 5.4141 | 0.33
|  |  | total de material e/ou equip. .................. |  |  |  | 193.79
|  |  | total de mao de obra................ |  |  |  | 0.73
|  |  | leis sociais: horista - ( 86,39 % ) ......... mensalista - ( 49,82 % ) |  |  |  | 0.63
|  |  | total geral do servico - (sem BDI) ............. |  |  |  | 195.15
04.01.500 |  |  | Revestimentos
04.01.510 |  |  | Revestimentos de pisos
04.01.512 |  |  | Cerâmicos
87248 |  |  | Revestimento cerâmico para piso com placas tipo esmaltada extra de dimensões 24x24 cm aplicada em ambientes de área maior que 10 m2. Af_06/2014 | m² | 91.41 | 25.96 | 2373
| 1287 | I | PISO EM CERAMICA ESMALTADA EXTRA, PEI MAIOR OU IGUAL A 4, FORMATO MENOR OU IGUAL A 2025 CM2 | M2 | 1.06 | 16,70 | 17.7
| 1381 | I | ARGAMASSA COLANTE AC I PARA CERAMICAS | KG | 4.86 | 0,55 | 2.67
| 34357 | I | REJUNTE COLORIDO, CIMENTICIO | KG | 0.24 | 3,50 | 0.84
| 88256 | M | AZULEJISTA OU LADRILHISTA | H | 0.24 | 7.2765 | 1.74
| 88316 | M | SERVENTE DE OBRAS | H | 0.15 | 5.4141 | 0.81
|  |  | total de material e/ou equip. .................. |  |  |  | 21.21
|  |  | total de mao de obra................ |  |  |  | 2.55
|  |  | leis sociais: horista - ( 86,39 % ) ......... mensalista - ( 49,82 % ) |  |  |  | 2.2
|  |  | total geral do servico - (sem BDI) ............. |  |  |  | 25.96
04.01.517 |  |  | De alta resistência
84191 |  |  | Piso em granilite, marmorite ou granitina espessura 8 mm, incluso juntas de dilatacao plasticas | m² | 299.61 | 85.88 | 25730.5
| 3671 | I | JUNTA PLASTICA DE DILATACAO PARA PISOS, COR CINZA, 17 X 3 MM (ALTURA X ESPESSURA) | M | 1 | 0,90 | 0.9
| 4786 | I | PISO EM GRANILITE, MARMORITE OU GRANITINA, AGREGADO COR PRETO, CINZA, PALHA OU BRANCO, E= *8* MM (INCLUSO EXECUCAO) | M2 | 1 | 64 | 64
| 87373-C | I | ARGAMASSA TRAÇO 1:4 (CIMENTO E AREIA MÉDIA) PARA CONTRAPISO, PREPARO MANUAL. AF_06/2014 | M3 | 0.02 | 492.16 | 9.84
| 88309 | M | PEDREIRO | H | 0.6 | 7.2765 | 4.36
| 88316 | M | SERVENTE DE OBRAS | H | 0.3 | 5.4141 | 1.62
|  |  | total de material e/ou equip. .................. |  |  |  | 74.74
|  |  | total de mao de obra................ |  |  |  | 5.98
|  |  | leis sociais: horista - ( 86,39 % ) ......... mensalista - ( 49,82 % ) |  |  |  | 5.16
|  |  | total geral do servico - (sem BDI) ............. |  |  |  | 85.88
84663 |  |  | Aplicacao de verniz poliuretano fosco sobre piso, 3 demaos | m² | 299.61 | 15.04 | 4506.13
| 10478 | I | VERNIZ POLIURETANO BRILHANTE PARA MADEIRA, COM FILTRO SOLAR, USO INTERNO E EXTERNO | L | 0.25 | 22,63 | 5.65
| 3767 | I | LIXA EM FOLHA PARA PAREDE OU MADEIRA, NUMERO 120 (COR VERMELHA) | UN | 0.5 | 0,52 | 0.26
| 88310 | M | PINTOR | H | 0.6 | 7.2765 | 4.36
| 88316 | M | SERVENTE DE OBRAS | H | 0.1 | 5.4141 | 0.54
|  |  | total de material e/ou equip. .................. |  |  |  | 5.91
|  |  | total de mao de obra................ |  |  |  | 4.9
|  |  | leis sociais: horista - ( 86,39 % ) ......... mensalista - ( 49,82 % ) |  |  |  | 4.23
|  |  | total geral do servico - (sem BDI) ............. |  |  |  | 15.04
04.01.528 |  |  | Contrapiso e regularização da base
68053 |  |  | Fornecimento/instalacao lona plastica preta, para impermeabilizacao, espessura 150 micras. | m² | 272.77 | 4.02 | 1096.53
| 3777 | I | LONA PLASTICA PRETA, E= 150 MICRA | M2 | 1.1 | 1.2 | 1.32
| 88270 | M | IMPERMEABILIZADOR | H | 0.2 | 7.2765 | 1.45
|  |  | total de material e/ou equip. .................. |  |  |  | 1.32
|  |  | total de mao de obra................ |  |  |  | 1.45
|  |  | leis sociais: horista - ( 86,39 % ) ......... mensalista - ( 49,82 % ) |  |  |  | 1.25
|  |  | total geral do servico - (sem BDI) ............. |  |  |  | 4.02
73902/1 |  |  | Camada drenante com brita num 3 | m³ | 8.18 | 93.07 | 761.31
| 4722 | I | PEDRA BRITADA N. 3 (38 A 50 MM) POSTO PEDREIRA/FORNECEDOR, SEM FRETE | M3 | 1.1 | 66,29 | 72.91
| 88316 | M | SERVENTE DE OBRAS | H | 2 | 5.4141 | 10.82
|  |  | total de material e/ou equip. .................. |  |  |  | 72.91
|  |  | total de mao de obra................ |  |  |  | 10.82
|  |  | leis sociais: horista - ( 86,39 % ) ......... mensalista - ( 49,82 % ) |  |  |  | 9.34
|  |  | total geral do servico - (sem BDI) ............. |  |  |  | 93.07
83534-CS |  |  | Lastro de concreto, 20 mpa preparo mecânico, inclusos aditivo impermeabilizante, lançamento e adensamento | m³ | 19.09 | 567.65 | 10836.43
| 7325 | I | ADITIVO IMPERMEABILIZANTE DE PEGA NORMAL PARA ARGAMASSAS E CONCRETOS SEM ARMACAO | KG | 20 | 4 | 80
| 90853-C | I | CONCRETAGEM DE LAJES EM EDIFICAÇÕES UNIFAMILIARES FEITAS COM SISTEMA DE FÔRMAS MANUSEÁVEIS, COM CONCRETO USINADO BOMBEÁVEL FCK 20 MPA - LANÇAMENTO, ADENSAMENTO E ACABAMENTO. AF_06/2015 | M3 | 1 | 400 | 400
| 88309 | M | PEDREIRO | H | 2 | 7.2765 | 14.55
| 88316 | M | SERVENTE DE OBRAS | H | 6 | 5.4141 | 32.48
|  |  | total de material e/ou equip. .................. |  |  |  | 480
|  |  | total de mao de obra................ |  |  |  | 47.03
|  |  | leis sociais: horista - ( 86,39 % ) ......... mensalista - ( 49,82 % ) |  |  |  | 40.62
|  |  | total geral do servico - (sem BDI) ............. |  |  |  | 567.65
85662 |  |  | Armacao em tela de aco soldada nervurada q-92, aco ca-60, 4,2mm, malha 15x15cm | m² | 272.77 | 9.21 | 2512.21
| 21141 | I | TELA DE ACO SOLDADA NERVURADA CA-60, Q-92, (1,48 KG/M2), DIAMETRO DO FIO = 4,2 MM, LARGURA = 2,45 X 60 M DE COMPRIMENTO, ESPACAMENTO DA MALHA = 15 X 15 CM | M2 | 1.03 | 7.84 | 8.07
| 337 | I | ARAME RECOZIDO 18 BWG, 1,25 MM (0,01 KG/M) | KG | 0.015 | 11.28 | 0.16
| 88245 | M | ARMADOR | H | 0.03 | 7.2765 | 0.21
| 88316 | M | SERVENTE DE OBRAS | H | 0.06 | 5.4141 | 0.32
|  |  | total de material e/ou equip. .................. |  |  |  | 8.23
|  |  | total de mao de obra................ |  |  |  | 0.53
|  |  | leis sociais: horista - ( 86,39 % ) ......... mensalista - ( 49,82 % ) |  |  |  | 0.45
|  |  | total geral do servico - (sem BDI) ............. |  |  |  | 9.21
87630 |  |  | Contrapiso em argamassa traço 1:4 (cimento e areia), preparo mecânico com betoneira 400 l, aplicado em áreas secas sobre laje, aderido, espessura 3cm. Af_06/2014 | m² | 391.02 | 27.78 | 10862.53
| 1379 | I | CIMENTO PORTLAND COMPOSTO CP II-32 | KG | 0.5 | 0,48 | 0.24
| 7334 | I | ADITIVO ADESIVO LIQUIDO PARA ARGAMASSAS DE REVESTIMENTOS CIMENTICIOS | L | 0.435 | 9,82 | 4.27
| 87301-C | I | ARGAMASSA TRAÇO 1:4 (CIMENTO E AREIA MÉDIA) PARA CONTRAPISO, PREPARO MECÂNICO COM BETONEIRA 400 L. AF_06/2014 | M3 | 0.0431 | 397.7 | 17.14
| 88309 | M | PEDREIRO | H | 0.33 | 7.2765 | 2.4
| 88316 | M | SERVENTE DE OBRAS | H | 0.165 | 5.4141 | 0.89
|  |  | total de material e/ou equip. .................. |  |  |  | 21.65
|  |  | total de mao de obra................ |  |  |  | 3.29
|  |  | leis sociais: horista - ( 86,39 % ) ......... mensalista - ( 49,82 % ) |  |  |  | 2.84
|  |  | total geral do servico - (sem BDI) ............. |  |  |  | 27.78
97083 |  |  | Compactação mecânica de solo para execução de radier, com compactador de solos a percussão. Af_09/2017 | m² | 272.77 | 1.9 | 518.26
| 95264-C | I | COMPACTADOR DE SOLOS DE PERCUSÃO (SOQUETE) COM MOTOR A GASOLINA, POTÊNCIA 3 CV - CHP DIURNO. AF_09/2016 | CHP | 0.025 | 3.71 | 0.09
| 95265-C | I | COMPACTADOR DE SOLOS DE PERCUSÃO (SOQUETE) COM MOTOR A GASOLINA, POTÊNCIA 3 CV - CHI DIURNO. AF_09/2016 | CHI | 0.042 | 0.74 | 0.03
| 88309 | M | PEDREIRO | H | 0.045 | 7.2765 | 0.32
| 88316 | M | SERVENTE DE OBRAS | H | 0.12 | 5.4141 | 0.64
|  |  | total de material e/ou equip. .................. |  |  |  | 0.12
|  |  | total de mao de obra................ |  |  |  | 0.96
|  |  | leis sociais: horista - ( 86,39 % ) ......... mensalista - ( 49,82 % ) |  |  |  | 0.82
|  |  | total geral do servico - (sem BDI) ............. |  |  |  | 1.9
04.01.530 |  |  | Revestimentos de paredes
04.01.531 |  |  | Chapisco
87878 |  |  | Chapisco aplicado tanto em pilares e vigas de concreto como em alvenarias de paredes internas, com colher de pedreiro. Argamassa traço 1:3 com preparo manual. Af_06/2014 | m² | 464.52 | 2.69 | 1249.55
| 87377-C | I | ARGAMASSA TRAÇO 1:3 (CIMENTO E AREIA GROSSA) PARA CHAPISCO CONVENCIONAL, PREPARO MANUAL. AF_06/2014 | M3 | 0.0042 | 407.43 | 1.71
| 88309 | M | PEDREIRO | H | 0.07 | 7.2765 | 0.5
| 88316 | M | SERVENTE DE OBRAS | H | 0.007 | 5.4141 | 0.03
|  |  | total de material e/ou equip. .................. |  |  |  | 1.71
|  |  | total de mao de obra................ |  |  |  | 0.53
|  |  | leis sociais: horista - ( 86,39 % ) ......... mensalista - ( 49,82 % ) |  |  |  | 0.45
|  |  | total geral do servico - (sem BDI) ............. |  |  |  | 2.69
04.01.532 |  |  | Emboço
87531 |  |  | Emboço, para recebimento de cerâmica, em argamassa traço 1:2:8, preparo mecânico com betoneira 400l, aplicado manualmente em faces internas de paredes, para ambiente com área entre 5m2 e 10m2, espessura de 20mm, com execução de taliscas. Af_06/2014 | m² | 155.57 | 20.88 | 3248.3
| 87292-C | I | ARGAMASSA TRAÇO 1:2:8 (CIMENTO, CAL E AREIA MÉDIA) PARA EMBOÇO/MASSA ÚNICA/ASSENTAMENTO DE ALVENARIA DE VEDAÇÃO, PREPARO MECÂNICO COM BETONEIRA 400 L. AF_06/2014 | M3 | 0.0376 | 359.03 | 13.49
| 88309 | M | PEDREIRO | H | 0.43 | 7.2765 | 3.12
| 88316 | M | SERVENTE DE OBRAS | H | 0.158 | 5.4141 | 0.85
|  |  | total de material e/ou equip. .................. |  |  |  | 13.49
|  |  | total de mao de obra................ |  |  |  | 3.97
|  |  | leis sociais: horista - ( 86,39 % ) ......... mensalista - ( 49,82 % ) |  |  |  | 3.42
|  |  | total geral do servico - (sem BDI) ............. |  |  |  | 20.88
04.01.533 |  |  | Reboco
89173 |  |  | (composição representativa) do serviço de emboço/massa única, aplicado manualmente, traço 1:2:8, em betoneira de 400l, paredes internas, com execução de taliscas, edificação habitacional unifamiliar (casas) e edificação pública padrão. Af_12/2014 | m² | 308.95 | 23.38 | 7223.25
| 87527-C | I | EMBOÇO, PARA RECEBIMENTO DE CERÂMICA, EM ARGAMASSA TRAÇO 1:2:8, PREPARO MECÂNICO COM BETONEIRA 400L, APLICADO MANUALMENTE EM FACES INTERNAS DE PAREDES, PARA AMBIENTE COM ÁREA MENOR QUE 5M2, ESPESSURA DE 20MM, COM EXECUÇÃO DE TALISCAS. AF_06/2014 | M2 | 0.1121 | 21.7 | 2.43
| 87529-C | I | MASSA ÚNICA, PARA RECEBIMENTO DE PINTURA, EM ARGAMASSA TRAÇO 1:2:8, PREPARO MECÂNICO COM BETONEIRA 400L, APLICADA MANUALMENTE EM FACES INTERNAS DE PAREDES, ESPESSURA DE 20MM, COM EXECUÇÃO DE TALISCAS. AF_06/2014 | M2 | 0.7339 | 24 | 17.61
| 87531-C | I | EMBOÇO, PARA RECEBIMENTO DE CERÂMICA, EM ARGAMASSA TRAÇO 1:2:8, PREPARO MECÂNICO COM BETONEIRA 400L, APLICADO MANUALMENTE EM FACES INTERNAS DE PAREDES, PARA AMBIENTE COM ÁREA ENTRE 5M2 E 10M2, ESPESSURA DE 20MM, COM EXECUÇÃO DE TALISCAS. AF_06/2014 | M2 | 0.154 | 21.7 | 3.34
|  |  | total de material e/ou equip. .................. |  |  |  | 23.38
|  |  | total de mao de obra................ |  |  |  | 0
|  |  | leis sociais: horista - ( 86,39 % ) ......... mensalista - ( 49,82 % ) |  |  |  | 0
|  |  | total geral do servico - (sem BDI) ............. |  |  |  | 23.38
04.01.534 |  |  | Cerâmicas
87267 |  |  | Revestimento cerâmico para paredes internas com placas tipo esmaltada extra de dimensões 20x20 cm aplicadas em ambientes de área maior que 5 m² a meia altura das paredes. Af_06/2014 | m² | 155.57 | 47.56 | 7398.9
| 1381 | I | ARGAMASSA COLANTE AC I PARA CERAMICAS | KG | 4.86 | 0,55 | 2.67
| 34357 | I | REJUNTE COLORIDO, CIMENTICIO | KG | 0.42 | 3,50 | 1.47
| 536 | I | REVESTIMENTO EM CERAMICA ESMALTADA EXTRA, PEI MENOR OU IGUAL A 3, FORMATO MENOR OU IGUAL A 2025 CM2 | M2 | 1.06 | 28.5 | 30.21
| 88256 | M | AZULEJISTA OU LADRILHISTA | H | 0.7 | 7.2765 | 5.09
| 88316 | M | SERVENTE DE OBRAS | H | 0.37 | 5.4141 | 2
|  |  | total de material e/ou equip. .................. |  |  |  | 34.35
|  |  | total de mao de obra................ |  |  |  | 7.09
|  |  | leis sociais: horista - ( 86,39 % ) ......... mensalista - ( 49,82 % ) |  |  |  | 6.12
|  |  | total geral do servico - (sem BDI) ............. |  |  |  | 47.56
04.01.550 |  |  | Revestimentos de forro
04.01.554 |  |  | Gesso autoportante acartonado
96114-CS |  |  | Forro em drywall, ru- para ambientes comerciais, inclusive estrutura de fixação. Af_05/2017_p | m² | 95.47 | 60.89 | 5813.16
| 335 | I | ARAME GALVANIZADO 10 BWG, 3,40 MM (0,0713 KG/M) | KG | 0.0426 | 11,07 | 0.47
| 39417 | I | CHAPA DE GESSO ACARTONADO, RESISTENTE A UMIDADE (RU), COR VERDE, E = 12,5 MM, 1200 X 2400 MM (L X C) | M2 | 1.0966 | 26 | 28.51
| 39427 | I | PERFIL CANALETA, FORMATO C, EM ACO ZINCADO, PARA ESTRUTURA FORRO DRYWALL, E = 0,5 MM, *46 X 18* (L X H), COMPRIMENTO 3 M | M | 3.851 | 3.75 | 14.44
| 39430 | I | PENDURAL OU PRESILHA REGULADORA, EM ACO GALVANIZADO, COM CORPO, MOLA E REBITE, PARA PERFIL TIPO CANALETA DE ESTRUTURA EM FORROS DRYWALL | UN | 1.3265 | 1,46 | 1.93
| 39432 | I | FITA DE PAPEL REFORCADA COM LAMINA DE METAL PARA REFORCO DE CANTOS DE CHAPA DE GESSO PARA DRYWALL | M | 1.4395 | 2.6 | 3.74
| 39434 | I | MASSA DE REJUNTE EM PO PARA DRYWALL, A BASE DE GESSO, SECAGEM RAPIDA, PARA TRATAMENTO DE JUNTAS DE CHAPA DE GESSO (COM ADICAO DE AGUA) | KG | 0.5202 | 4,07 | 2.11
| 39435 | I | PARAFUSO DRY WALL, EM ACO FOSFATIZADO, CABECA TROMBETA E PONTA AGULHA (TA), COMPRIMENTO 25 MM | UN | 7.974 | 0,07 | 0.55
| 39443 | I | PARAFUSO DRY WALL, EM ACO ZINCADO, CABECA LENTILHA E PONTA BROCA (LB), LARGURA 4,2 MM, COMPRIMENTO 13 MM | UN | 2.1912 | 0,16 | 0.35
| 40547 | I | PARAFUSO ZINCADO, AUTOBROCANTE, FLANGEADO, 4,2 X 19" | CENTO | 0.0132 | 18,93 | 0.24
| 88278 | M | MONTADOR DE ESTRUTURAS METALICAS | H | 0.3628 | 7.2765 | 2.63
| 88316 | M | SERVENTE DE OBRAS | H | 0.3628 | 5.4141 | 1.96
|  |  | total de material e/ou equip. .................. |  |  |  | 52.34
|  |  | total de mao de obra................ |  |  |  | 4.59
|  |  | leis sociais: horista - ( 86,39 % ) ......... mensalista - ( 49,82 % ) |  |  |  | 3.96
|  |  | total geral do servico - (sem BDI) ............. |  |  |  | 60.89
96114 |  |  | Forro em drywall, para ambientes comerciais, inclusive estrutura de fixação. Af_05/2017_p | m² | 390.14 | 52.11 | 20330.19
| 335 | I | ARAME GALVANIZADO 10 BWG, 3,40 MM (0,0713 KG/M) | KG | 0.0426 | 11,07 | 0.47
| 39413 | I | CHAPA DE GESSO ACARTONADO, STANDARD (ST), COR BRANCA, E = 12,5 MM, 1200 X 2400 MM (L X C) | M2 | 1.0966 | 18 | 19.73
| 39427 | I | PERFIL CANALETA, FORMATO C, EM ACO ZINCADO, PARA ESTRUTURA FORRO DRYWALL, E = 0,5 MM, *46 X 18* (L X H), COMPRIMENTO 3 M | M | 3.851 | 3.75 | 14.44
| 39430 | I | PENDURAL OU PRESILHA REGULADORA, EM ACO GALVANIZADO, COM CORPO, MOLA E REBITE, PARA PERFIL TIPO CANALETA DE ESTRUTURA EM FORROS DRYWALL | UN | 1.3265 | 1,46 | 1.93
| 39432 | I | FITA DE PAPEL REFORCADA COM LAMINA DE METAL PARA REFORCO DE CANTOS DE CHAPA DE GESSO PARA DRYWALL | M | 1.4395 | 2.6 | 3.74
| 39434 | I | MASSA DE REJUNTE EM PO PARA DRYWALL, A BASE DE GESSO, SECAGEM RAPIDA, PARA TRATAMENTO DE JUNTAS DE CHAPA DE GESSO (COM ADICAO DE AGUA) | KG | 0.5202 | 4,07 | 2.11
| 39435 | I | PARAFUSO DRY WALL, EM ACO FOSFATIZADO, CABECA TROMBETA E PONTA AGULHA (TA), COMPRIMENTO 25 MM | UN | 7.974 | 0,07 | 0.55
| 39443 | I | PARAFUSO DRY WALL, EM ACO ZINCADO, CABECA LENTILHA E PONTA BROCA (LB), LARGURA 4,2 MM, COMPRIMENTO 13 MM | UN | 2.1912 | 0,16 | 0.35
| 40547 | I | PARAFUSO ZINCADO, AUTOBROCANTE, FLANGEADO, 4,2 X 19" | CENTO | 0.0132 | 18,93 | 0.24
| 88278 | M | MONTADOR DE ESTRUTURAS METALICAS | H | 0.3628 | 7.2765 | 2.63
| 88316 | M | SERVENTE DE OBRAS | H | 0.3628 | 5.4141 | 1.96
|  |  | total de material e/ou equip. .................. |  |  |  | 43.56
|  |  | total de mao de obra................ |  |  |  | 4.59
|  |  | leis sociais: horista - ( 86,39 % ) ......... mensalista - ( 49,82 % ) |  |  |  | 3.96
|  |  | total geral do servico - (sem BDI) ............. |  |  |  | 52.11
04.01.560 |  |  | Pinturas
04.01.561 |  |  | Massa corrida
88496 |  |  | Aplicação e lixamento de massa látex em teto, duas demãos. Af_06/2014 | m² | 485.61 | 15.57 | 7560.94
| 3767 | I | LIXA EM FOLHA PARA PAREDE OU MADEIRA, NUMERO 120 (COR VERMELHA) | UN | 0.1 | 0,52 | 0.05
| 4051 | I | MASSA CORRIDA PVA PARA PAREDES INTERNAS | 18L | 0.0489 | 45 | 2.2
| 88310 | M | PINTOR | H | 0.8 | 7.2765 | 5.82
| 88316 | M | SERVENTE DE OBRAS | H | 0.247 | 5.4141 | 1.33
|  |  | total de material e/ou equip. .................. |  |  |  | 2.25
|  |  | total de mao de obra................ |  |  |  | 7.15
|  |  | leis sociais: horista - ( 86,39 % ) ......... mensalista - ( 49,82 % ) |  |  |  | 6.17
|  |  | total geral do servico - (sem BDI) ............. |  |  |  | 15.57
88497 |  |  | Aplicação e lixamento de massa látex em paredes, duas demãos. Af_06/2014 | m² | 308.95 | 8.81 | 2721.84
| 3767 | I | LIXA EM FOLHA PARA PAREDE OU MADEIRA, NUMERO 120 (COR VERMELHA) | UN | 0.1 | 0,52 | 0.05
| 4051 | I | MASSA CORRIDA PVA PARA PAREDES INTERNAS | 18L | 0.0489 | 45 | 2.2
| 88310 | M | PINTOR | H | 0.4 | 7.2765 | 2.91
| 88316 | M | SERVENTE DE OBRAS | H | 0.114 | 5.4141 | 0.61
|  |  | total de material e/ou equip. .................. |  |  |  | 2.25
|  |  | total de mao de obra................ |  |  |  | 3.52
|  |  | leis sociais: horista - ( 86,39 % ) ......... mensalista - ( 49,82 % ) |  |  |  | 3.04
|  |  | total geral do servico - (sem BDI) ............. |  |  |  | 8.81
04.01.569 |  |  | Com tinta acrílica
88488 |  |  | Aplicação manual de pintura com tinta látex acrílica em teto, duas demãos. Af_06/2014 | m² | 440.49 | 9.77 | 4303.58
| 7356 | I | TINTA ACRILICA PREMIUM, COR BRANCO FOSCO | L | 0.33 | 16,92 | 5.58
| 88310 | M | PINTOR | H | 0.244 | 7.2765 | 1.77
| 88316 | M | SERVENTE DE OBRAS | H | 0.089 | 5.4141 | 0.48
|  |  | total de material e/ou equip. .................. |  |  |  | 5.58
|  |  | total de mao de obra................ |  |  |  | 2.25
|  |  | leis sociais: horista - ( 86,39 % ) ......... mensalista - ( 49,82 % ) |  |  |  | 1.94
|  |  | total geral do servico - (sem BDI) ............. |  |  |  | 9.77
88489 |  |  | Aplicação manual de pintura com tinta látex acrílica em paredes, duas demãos. Af_06/2014 | m² | 308.95 | 8.8 | 2718.76
| 7356 | I | TINTA ACRILICA PREMIUM, COR BRANCO FOSCO | L | 0.33 | 16,92 | 5.58
| 88310 | M | PINTOR | H | 0.187 | 7.2765 | 1.36
| 88316 | M | SERVENTE DE OBRAS | H | 0.069 | 5.4141 | 0.37
|  |  | total de material e/ou equip. .................. |  |  |  | 5.58
|  |  | total de mao de obra................ |  |  |  | 1.73
|  |  | leis sociais: horista - ( 86,39 % ) ......... mensalista - ( 49,82 % ) |  |  |  | 1.49
|  |  | total geral do servico - (sem BDI) ............. |  |  |  | 8.8
04.01.600 |  |  | Impermeabilizações
84663 |  |  | Aplicacao de verniz poliuretano fosco sobre piso de pedras decorativas, 3 demaos | m² | 175.58 | 15.04 | 2640.72
| 10478 | I | VERNIZ POLIURETANO BRILHANTE PARA MADEIRA, COM FILTRO SOLAR, USO INTERNO E EXTERNO | L | 0.25 | 22,63 | 5.65
| 3767 | I | LIXA EM FOLHA PARA PAREDE OU MADEIRA, NUMERO 120 (COR VERMELHA) | UN | 0.5 | 0,52 | 0.26
| 88310 | M | PINTOR | H | 0.6 | 7.2765 | 4.36
| 88316 | M | SERVENTE DE OBRAS | H | 0.1 | 5.4141 | 0.54
|  |  | total de material e/ou equip. .................. |  |  |  | 5.91
|  |  | total de mao de obra................ |  |  |  | 4.9
|  |  | leis sociais: horista - ( 86,39 % ) ......... mensalista - ( 49,82 % ) |  |  |  | 4.23
|  |  | total geral do servico - (sem BDI) ............. |  |  |  | 15.04
98557 |  |  | Impermeabilização de superfície com emulsão asfáltica, 2 demãos af_06/2018 | m² | 104.55 | 29.07 | 3039.26
| 626 | I | MANTA LIQUIDA DE BASE ASFALTICA MODIFICADA COM A ADICAO DE ELASTOMEROS DILUIDOS EM SOLVENTE ORGANICO, APLICACAO A FRIO (MEMBRANA IMPERMEABILIZANTE ASFASTICA) | KG | 1.5 | 15 | 22.5
| 88270 | M | IMPERMEABILIZADOR | H | 0.422 | 7.2765 | 3.07
| 88243 | M | AJUDANTE ESPECIALIZADO | H | 0.085 | 5.4141 | 0.46
|  |  | total de material e/ou equip. .................. |  |  |  | 22.5
|  |  | total de mao de obra................ |  |  |  | 3.53
|  |  | leis sociais: horista - ( 86,39 % ) ......... mensalista - ( 49,82 % ) |  |  |  | 3.04
|  |  | total geral do servico - (sem BDI) ............. |  |  |  | 29.07
04.01.700 |  |  | Acabamentos e arremates
04.01.701 |  |  | Rodapés
98685 |  |  | Rodapé em granito, altura 10 cm. Af_06/2018 | m | 104.86 | 44.8 | 4697.72
| 20231 | I | RODAPE OU RODABANCADA EM GRANITO, POLIDO, TIPO ANDORINHA/ QUARTZ/ CASTELO/ CORUMBA OU OUTROS EQUIVALENTES DA REGIAO, H= 10 CM, E= *2,0* CM | M | 1.04 | 36 | 37.44
| 34356 | I | REJUNTE BRANCO, CIMENTICIO | KG | 0.12 | 3,15 | 0.37
| 37595 | I | ARGAMASSA COLANTE TIPO ACIII | KG | 0.8614 | 1,68 | 1.44
| 88274 | M | MARMORISTA / GRANITEIRO | H | 0.299 | 7.2765 | 2.17
| 88316 | M | SERVENTE DE OBRAS | H | 0.15 | 5.4141 | 0.81
|  |  | total de material e/ou equip. .................. |  |  |  | 39.25
|  |  | total de mao de obra................ |  |  |  | 2.98
|  |  | leis sociais: horista - ( 86,39 % ) ......... mensalista - ( 49,82 % ) |  |  |  | 2.57
|  |  | total geral do servico - (sem BDI) ............. |  |  |  | 44.8
04.01.702 |  |  | Soleiras
98689 |  |  | Soleira em granito, largura 15 cm, espessura 2,0 cm. Af_06/2018 | m | 14.4 | 66.31 | 954.86
| 20232 | I | SOLEIRA EM GRANITO, POLIDO, TIPO ANDORINHA/ QUARTZ/ CASTELO/ CORUMBA OU OUTROS EQUIVALENTES DA REGIAO, L= *15* CM, E= *2,0* CM | M | 1 | 54 | 54
| 37595 | I | ARGAMASSA COLANTE TIPO ACIII | KG | 1.29 | 1,68 | 2.16
| 88274 | M | MARMORISTA / GRANITEIRO | H | 0.547 | 7.2765 | 3.98
| 88316 | M | SERVENTE DE OBRAS | H | 0.273 | 5.4141 | 1.47
|  |  | total de material e/ou equip. .................. |  |  |  | 56.16
|  |  | total de mao de obra................ |  |  |  | 5.45
|  |  | leis sociais: horista - ( 86,39 % ) ......... mensalista - ( 49,82 % ) |  |  |  | 4.7
|  |  | total geral do servico - (sem BDI) ............. |  |  |  | 66.31
04.01.703 |  |  | Peitoris
84088-CS |  |  | Peitoril em granito, largura de 15cm, assentado com argamassa traco 1:4 (cimento e areia media), preparo manual da argamassa | m | 33.48 | 112.6 | 3769.84
| COD66 | I | ABAULAMENTO 002 EM GRANITO OU MÁRMORE | UN | 2 | 24 | 48
| 20232 | I | SOLEIRA EM GRANITO, POLIDO, TIPO ANDORINHA/ QUARTZ/ CASTELO/ CORUMBA OU OUTROS EQUIVALENTES DA REGIAO, L= *15* CM, E= *2,0* CM | M | 1 | 54 | 54
| 88631-C | I | ARGAMASSA TRAÇO 1:4 (CIMENTO E AREIA MÉDIA), PREPARO MANUAL. AF_08/2014 | M3 | 0.003 | 389.79 | 1.16
| 88274 | M | MARMORISTA / GRANITEIRO | H | 0.4 | 7.2765 | 2.91
| 88316 | M | SERVENTE DE OBRAS | H | 0.4 | 5.4141 | 2.16
|  |  | total de material e/ou equip. .................. |  |  |  | 103.16
|  |  | total de mao de obra................ |  |  |  | 5.07
|  |  | leis sociais: horista - ( 86,39 % ) ......... mensalista - ( 49,82 % ) |  |  |  | 4.37
|  |  | total geral do servico - (sem BDI) ............. |  |  |  | 112.6
04.01.710 |  |  | Platibandas
13.168.0015-0 |  |  | Revestimento de fachada ou areas int.c/painel alum.composto, sendo duas laminas alum.c/0,3mm esp.,pint.pvdf-nano autolimp ante (fluor carbono de nanotecnol.),anti-incrustantes,sist. Coil coating,esp.composto 4mm,pint.protegida por filme havy duty faces pi | m² | 123.02 | 310 | 38136.2
| COD67 | I | REVESTIMENTO DE FACHADA OU AREAS INT.C/PAINEL ALUM.COMPOSTO, SENDO DUAS LAMINAS ALUM.C/0,3MM ESP.,PINT.PVDF-NANO AUTOLIMP ANTE (FLUOR CARBONO DE NANOTECNOL.),ANTI-INCRUSTANTES,SIST. COIL COATING,ESP.COMPOSTO 4MM,PINT.PROTEGIDA POR FILME HAVY DUTY FACES PI - (INSTALADO) | M2 | 1 | 310 | 310
|  |  | total de material e/ou equip. .................. |  |  |  | 310
|  |  | total de mao de obra................ |  |  |  | 0
|  |  | leis sociais: horista - ( 86,39 % ) ......... mensalista - ( 49,82 % ) |  |  |  | 0
|  |  | total geral do servico - (sem BDI) ............. |  |  |  | 310
04.01.800 |  |  | Equipamentos e acessórios
04.01.810 |  |  | De sanitários
95544-CS |  |  | Papeleira plastica tipo dispenser para papel higienico rolao, incluso fixação. Af_10/2016 | un | 10 | 46.69 | 466.9
| 37400 | I | PAPELEIRA PLASTICA TIPO DISPENSER PARA PAPEL HIGIENICO ROLAO | UN | 1 | 43,49 | 43.49
| 95541-C | I | FIXAÇÃO UTILIZANDO PARAFUSO E BUCHA DE NYLON, SOMENTE MÃO DE OBRA. AF_10/2016 | UN | 1 | 3.2 | 3.2
|  |  | total de material e/ou equip. .................. |  |  |  | 46.69
|  |  | total de mao de obra................ |  |  |  | 0
|  |  | leis sociais: horista - ( 86,39 % ) ......... mensalista - ( 49,82 % ) |  |  |  | 0
|  |  | total geral do servico - (sem BDI) ............. |  |  |  | 46.69
95547-CS |  |  | Toalheiro plastico tipo dispenser para papel toalha interfolhado, incluso fixação. Af_10/2016 | un | 2 | 49.89 | 99.78
| 37401 | I | TOALHEIRO PLASTICO TIPO DISPENSER PARA PAPEL TOALHA INTERFOLHADO | UN | 1 | 43,49 | 43.49
| 95541-C | I | FIXAÇÃO UTILIZANDO PARAFUSO E BUCHA DE NYLON, SOMENTE MÃO DE OBRA. AF_10/2016 | UN | 2 | 3.2 | 6.4
|  |  | total de material e/ou equip. .................. |  |  |  | 49.89
|  |  | total de mao de obra................ |  |  |  | 0
|  |  | leis sociais: horista - ( 86,39 % ) ......... mensalista - ( 49,82 % ) |  |  |  | 0
|  |  | total geral do servico - (sem BDI) ............. |  |  |  | 49.89
95547 |  |  | Saboneteira plastica tipo dispenser para sabonete liquido com reservatorio 800 a 1500 ml, incluso fixação. Af_10/2016 | un | 8 | 48.18 | 385.44
| 11758 | I | SABONETEIRA PLASTICA TIPO DISPENSER PARA SABONETE LIQUIDO COM RESERVATORIO 800 A 1500 ML | UN | 1 | 41,78 | 41.78
| 95541-C | I | FIXAÇÃO UTILIZANDO PARAFUSO E BUCHA DE NYLON, SOMENTE MÃO DE OBRA. AF_10/2016 | UN | 2 | 3.2 | 6.4
|  |  | total de material e/ou equip. .................. |  |  |  | 48.18
|  |  | total de mao de obra................ |  |  |  | 0
|  |  | leis sociais: horista - ( 86,39 % ) ......... mensalista - ( 49,82 % ) |  |  |  | 0
|  |  | total geral do servico - (sem BDI) ............. |  |  |  | 48.18
04.03.000 |  |  | Interiores
04.03.100 |  |  | Aplicações e equipamentos
04.03.104 |  |  | Mobiliário
18.080.0028-CE |  |  | Banca de granito preto,com 3cm de espessura,com abertura par a 4 cubas(exclusive estas),sem revestimento.fornecimento e colo cacao | m² | 6.16 | 548.41 | 3378.2
| COD143 | I | VERGAS CONCR. ARMADO P/ ALVEN. | M3 | 0.025 | 1388.17 | 34.7
| COD144 | I | ALVENARIA TIJ. FURADO 10X20X20CM | M2 | 1 | 47.22 | 47.22
| COD172 | I | BANCA DE GRANITO PRETO, COM 3CM DE ESPES SURA, COM 4 ABERTURAS PARA CUBA (EXCLUSI VE CUBA) | M2 | 1 | 446.89 | 446.89
| 88309 | M | PEDREIRO | H | 0.83 | 7.2765 | 6.03
| 88316 | M | SERVENTE DE OBRAS | H | 0.83 | 5.4141 | 4.49
|  |  | total de material e/ou equip. .................. |  |  |  | 528.81
|  |  | total de mao de obra................ |  |  |  | 10.52
|  |  | leis sociais: horista - ( 86,39 % ) ......... mensalista - ( 49,82 % ) |  |  |  | 9.08
|  |  | total geral do servico - (sem BDI) ............. |  |  |  | 548.41
22.012.000024.SERD1 |  |  | Rodamão de granito natural de 10 cm de altura, assentado com argamassa mista de cimento, cal hidratada e areia sem peneirar traço 1:1:4 | m | 12.73 | 63.04 | 802.49
| COD146 | I | ACABAMENTO RETO SIMPLES | M | 1 | 10 | 10
| COD147 | I | RODAMÃO DE GRANITO NATURAL DE 10 CM DE ALTURA | M | 1 | 37.5 | 37.5
| COD148 | I | ARGAMASSA MISTA DE CIMENTO, CAL HIDRATADA E AREIA SEM PENEIRAR TRAÇO 1:1:4 | M3 | 0.0025 | 87.36 | 0.21
| 88274 | M | MARMORISTA / GRANITEIRO | H | 0.65 | 7.2765 | 4.72
| 88316 | M | SERVENTE DE OBRAS | H | 0.65 | 5.4141 | 3.51
|  |  | total de material e/ou equip. .................. |  |  |  | 47.71
|  |  | total de mao de obra................ |  |  |  | 8.23
|  |  | leis sociais: horista - ( 86,39 % ) ......... mensalista - ( 49,82 % ) |  |  |  | 7.1
|  |  | total geral do servico - (sem BDI) ............. |  |  |  | 63.04
22.012.000024.SERD2 |  |  | Saia de granito natural de 15 cm de altura | m | 11.46 | 132 | 1512.72
| COD149 | I | ACABAMENTO SAIA/GUARNIÇÃO | M | 1 | 72 | 72
| 11795 | I | GRANITO PARA BANCADA, POLIDO, TIPO ANDORINHA/ QUARTZ/ CASTELO/ CORUMBA OU OUTROS EQUIVALENTES DA REGIAO, E= *2,5* CM | M2 | 0.15 | 400 | 60
|  |  | total de material e/ou equip. .................. |  |  |  | 132
|  |  | total de mao de obra................ |  |  |  | 0
|  |  | leis sociais: horista - ( 86,39 % ) ......... mensalista - ( 49,82 % ) |  |  |  | 0
|  |  | total geral do servico - (sem BDI) ............. |  |  |  | 132
05.00.000 |  |  | Instalações hidráulicas e sanitárias
05.01.000 |  |  | Água fria
05.01.200 |  |  | Tubulações e conexões de pvc rígido
05.01.201 |  |  | Tubo
89356 |  |  | Tubo, pvc, soldável, dn 25mm, instalado em ramal ou sub-ramal de água - fornecimento e instalação. Af_12/2014 | m | 31.38 | 12.26 | 384.71
| 38383 | I | LIXA D'AGUA EM FOLHA, GRAO 100 | UN | 0.123 | 1,72 | 0.21
| 9868 | I | TUBO PVC, SOLDAVEL, DN 25 MM, AGUA FRIA (NBR-5648) | M | 1.061 | 3 | 3.18
| 88267 | M | ENCANADOR OU BOMBEIRO HIDRAULICO | H | 0.369 | 7.5255 | 2.77
| 88248 | M | AUXILIAR DE ENCANADOR OU BOMBEIRO HIDRAULICO | H | 0.369 | 5.4141 | 1.99
|  |  | total de material e/ou equip. .................. |  |  |  | 3.39
|  |  | total de mao de obra................ |  |  |  | 4.76
|  |  | leis sociais: horista - ( 86,39 % ) ......... mensalista - ( 49,82 % ) |  |  |  | 4.11
|  |  | total geral do servico - (sem BDI) ............. |  |  |  | 12.26
89448 |  |  | Tubo, pvc, soldável, dn 40mm, instalado em prumada de água - fornecimento e instalação. Af_12/2014 | m | 38.58 | 8.3 | 320.21
| 38383 | I | LIXA D'AGUA EM FOLHA, GRAO 100 | UN | 0.008 | 1,72 | 0.01
| 9874 | I | TUBO PVC, SOLDAVEL, DN 40 MM, AGUA FRIA (NBR-5648) | M | 1.061 | 7.3 | 7.74
| 88267 | M | ENCANADOR OU BOMBEIRO HIDRAULICO | H | 0.024 | 7.5255 | 0.18
| 88248 | M | AUXILIAR DE ENCANADOR OU BOMBEIRO HIDRAULICO | H | 0.024 | 5.4141 | 0.12
|  |  | total de material e/ou equip. .................. |  |  |  | 7.75
|  |  | total de mao de obra................ |  |  |  | 0.3
|  |  | leis sociais: horista - ( 86,39 % ) ......... mensalista - ( 49,82 % ) |  |  |  | 0.25
|  |  | total geral do servico - (sem BDI) ............. |  |  |  | 8.3
89450 |  |  | Tubo, pvc, soldável, dn 60mm, instalado em prumada de água - fornecimento e instalação. Af_12/2014 | m | 33.02 | 15.66 | 517.09
| 38383 | I | LIXA D'AGUA EM FOLHA, GRAO 100 | UN | 0.011 | 1,72 | 0.01
| 9873 | I | TUBO PVC, SOLDAVEL, DN 60 MM, AGUA FRIA (NBR-5648) | M | 1.061 | 14 | 14.85
| 88267 | M | ENCANADOR OU BOMBEIRO HIDRAULICO | H | 0.034 | 7.5255 | 0.25
| 88248 | M | AUXILIAR DE ENCANADOR OU BOMBEIRO HIDRAULICO | H | 0.034 | 5.4141 | 0.18
|  |  | total de material e/ou equip. .................. |  |  |  | 14.86
|  |  | total de mao de obra................ |  |  |  | 0.43
|  |  | leis sociais: horista - ( 86,39 % ) ......... mensalista - ( 49,82 % ) |  |  |  | 0.37
|  |  | total geral do servico - (sem BDI) ............. |  |  |  | 15.66
05.01.207 |  |  | Joelho
89362 |  |  | Joelho 90 graus, pvc, soldável, dn 25mm, instalado em ramal ou sub-ramal de água - fornecimento e instalação. Af_12/2014 | un | 14 | 4.9 | 68.6
| 122 | I | ADESIVO PLASTICO PARA PVC, FRASCO COM 850 GR | UN | 0.007 | 54,92 | 0.38
| 20083 | I | SOLUCAO LIMPADORA PARA PVC, FRASCO COM 1000 CM3 | UN | 0.008 | 47.48 | 0.37
| 3529 | I | JOELHO PVC, SOLDAVEL, 90 GRAUS, 25 MM, PARA AGUA FRIA PREDIAL | UN | 1 | 0,48 | 0.48
| 38383 | I | LIXA D'AGUA EM FOLHA, GRAO 100 | UN | 0.05 | 1,72 | 0.08
| 88267 | M | ENCANADOR OU BOMBEIRO HIDRAULICO | H | 0.15 | 7.5255 | 1.12
| 88248 | M | AUXILIAR DE ENCANADOR OU BOMBEIRO HIDRAULICO | H | 0.15 | 5.4141 | 0.81
|  |  | total de material e/ou equip. .................. |  |  |  | 1.31
|  |  | total de mao de obra................ |  |  |  | 1.93
|  |  | leis sociais: horista - ( 86,39 % ) ......... mensalista - ( 49,82 % ) |  |  |  | 1.66
|  |  | total geral do servico - (sem BDI) ............. |  |  |  | 4.9
89366 |  |  | Joelho 90 graus com bucha de latão, pvc, soldável, dn 25mm, x 3/4? Instalado em ramal ou sub-ramal de água - fornecimento e instalação. Af_12/2014 | un | 11 | 9.24 | 101.64
| 122 | I | ADESIVO PLASTICO PARA PVC, FRASCO COM 850 GR | UN | 0.007 | 54,92 | 0.38
| 20083 | I | SOLUCAO LIMPADORA PARA PVC, FRASCO COM 1000 CM3 | UN | 0.008 | 47.48 | 0.37
| 3524 | I | JOELHO PVC, SOLDAVEL, COM BUCHA DE LATAO, 90 GRAUS, 25 MM X 3/4", PARA AGUA FRIA PREDIAL | UN | 1 | 4,82 | 4.82
| 38383 | I | LIXA D'AGUA EM FOLHA, GRAO 100 | UN | 0.05 | 1,72 | 0.08
| 88267 | M | ENCANADOR OU BOMBEIRO HIDRAULICO | H | 0.15 | 7.5255 | 1.12
| 88248 | M | AUXILIAR DE ENCANADOR OU BOMBEIRO HIDRAULICO | H | 0.15 | 5.4141 | 0.81
|  |  | total de material e/ou equip. .................. |  |  |  | 5.65
|  |  | total de mao de obra................ |  |  |  | 1.93
|  |  | leis sociais: horista - ( 86,39 % ) ......... mensalista - ( 49,82 % ) |  |  |  | 1.66
|  |  | total geral do servico - (sem BDI) ............. |  |  |  | 9.24
89497 |  |  | Joelho 90 graus, pvc, soldável, dn 40mm, instalado em prumada de água - fornecimento e instalação. Af_12/2014 | un | 14 | 6.91 | 96.74
| 122 | I | ADESIVO PLASTICO PARA PVC, FRASCO COM 850 GR | UN | 0.012 | 54,92 | 0.65
| 20083 | I | SOLUCAO LIMPADORA PARA PVC, FRASCO COM 1000 CM3 | UN | 0.014 | 47.48 | 0.66
| 3535 | I | JOELHO PVC, SOLDAVEL, 90 GRAUS, 40 MM, PARA AGUA FRIA PREDIAL | UN | 1 | 3,45 | 3.45
| 38383 | I | LIXA D'AGUA EM FOLHA, GRAO 100 | UN | 0.02 | 1,72 | 0.03
| 88267 | M | ENCANADOR OU BOMBEIRO HIDRAULICO | H | 0.089 | 7.5255 | 0.66
| 88248 | M | AUXILIAR DE ENCANADOR OU BOMBEIRO HIDRAULICO | H | 0.089 | 5.4141 | 0.48
|  |  | total de material e/ou equip. .................. |  |  |  | 4.79
|  |  | total de mao de obra................ |  |  |  | 1.14
|  |  | leis sociais: horista - ( 86,39 % ) ......... mensalista - ( 49,82 % ) |  |  |  | 0.98
|  |  | total geral do servico - (sem BDI) ............. |  |  |  | 6.91
89505 |  |  | Joelho 90 graus, pvc, soldável, dn 60mm, instalado em prumada de água - fornecimento e instalação. Af_12/2014 | un | 13 | 22.04 | 286.52
| 122 | I | ADESIVO PLASTICO PARA PVC, FRASCO COM 850 GR | UN | 0.024 | 54,92 | 1.31
| 20083 | I | SOLUCAO LIMPADORA PARA PVC, FRASCO COM 1000 CM3 | UN | 0.03 | 47.48 | 1.42
| 3539 | I | JOELHO PVC, SOLDAVEL, 90 GRAUS, 60 MM, PARA AGUA FRIA PREDIAL | UN | 1 | 16,20 | 16.2
| 38383 | I | LIXA D'AGUA EM FOLHA, GRAO 100 | UN | 0.028 | 1,72 | 0.04
| 88267 | M | ENCANADOR OU BOMBEIRO HIDRAULICO | H | 0.128 | 7.5255 | 0.96
| 88248 | M | AUXILIAR DE ENCANADOR OU BOMBEIRO HIDRAULICO | H | 0.128 | 5.4141 | 0.69
|  |  | total de material e/ou equip. .................. |  |  |  | 18.97
|  |  | total de mao de obra................ |  |  |  | 1.65
|  |  | leis sociais: horista - ( 86,39 % ) ......... mensalista - ( 49,82 % ) |  |  |  | 1.42
|  |  | total geral do servico - (sem BDI) ............. |  |  |  | 22.04
05.01.209 |  |  | Tê
89395 |  |  | Te, pvc, soldável, dn 25mm, instalado em ramal ou sub-ramal de água - fornecimento e instalação. Af_12/2014 | un | 5 | 6.9 | 34.5
| 122 | I | ADESIVO PLASTICO PARA PVC, FRASCO COM 850 GR | UN | 0.011 | 54,92 | 0.6
| 20083 | I | SOLUCAO LIMPADORA PARA PVC, FRASCO COM 1000 CM3 | UN | 0.012 | 47.48 | 0.56
| 38383 | I | LIXA D'AGUA EM FOLHA, GRAO 100 | UN | 0.075 | 1,72 | 0.12
| 7139 | I | TE SOLDAVEL, PVC, 90 GRAUS, 25 MM, PARA AGUA FRIA PREDIAL (NBR 5648) | UN | 1 | 0,82 | 0.82
| 88267 | M | ENCANADOR OU BOMBEIRO HIDRAULICO | H | 0.2 | 7.5255 | 1.5
| 88248 | M | AUXILIAR DE ENCANADOR OU BOMBEIRO HIDRAULICO | H | 0.2 | 5.4141 | 1.08
|  |  | total de material e/ou equip. .................. |  |  |  | 2.1
|  |  | total de mao de obra................ |  |  |  | 2.58
|  |  | leis sociais: horista - ( 86,39 % ) ......... mensalista - ( 49,82 % ) |  |  |  | 2.22
|  |  | total geral do servico - (sem BDI) ............. |  |  |  | 6.9
89624 |  |  | Tê de redução, pvc, soldável, dn 40mm x 32mm, instalado em prumada de água - fornecimento e instalação. Af_12/2014 | un | 1 | 11.5 | 11.5
| 122 | I | ADESIVO PLASTICO PARA PVC, FRASCO COM 850 GR | UN | 0.018 | 54,92 | 0.98
| 20083 | I | SOLUCAO LIMPADORA PARA PVC, FRASCO COM 1000 CM3 | UN | 0.021 | 47.48 | 0.99
| 38383 | I | LIXA D'AGUA EM FOLHA, GRAO 100 | UN | 0.03 | 1,72 | 0.05
| 7128 | I | TE DE REDUCAO, PVC, SOLDAVEL, 90 GRAUS, 40 MM X 32 MM, PARA AGUA FRIA PREDIAL | UN | 1 | 6.63 | 6.63
| 88267 | M | ENCANADOR OU BOMBEIRO HIDRAULICO | H | 0.119 | 7.5255 | 0.89
| 88248 | M | AUXILIAR DE ENCANADOR OU BOMBEIRO HIDRAULICO | H | 0.119 | 5.4141 | 0.64
|  |  | total de material e/ou equip. .................. |  |  |  | 8.65
|  |  | total de mao de obra................ |  |  |  | 1.53
|  |  | leis sociais: horista - ( 86,39 % ) ......... mensalista - ( 49,82 % ) |  |  |  | 1.32
|  |  | total geral do servico - (sem BDI) ............. |  |  |  | 11.5
89628 |  |  | Te, pvc, soldável, dn 60mm, instalado em prumada de água - fornecimento e instalação. Af_12/2014 | un | 9 | 28.23 | 254.07
| 122 | I | ADESIVO PLASTICO PARA PVC, FRASCO COM 850 GR | UN | 0.035 | 54,92 | 1.92
| 20083 | I | SOLUCAO LIMPADORA PARA PVC, FRASCO COM 1000 CM3 | UN | 0.045 | 47.48 | 2.13
| 38383 | I | LIXA D'AGUA EM FOLHA, GRAO 100 | UN | 0.043 | 1,72 | 0.07
| 7143 | I | TE SOLDAVEL, PVC, 90 GRAUS, 60 MM, PARA AGUA FRIA PREDIAL (NBR 5648) | UN | 1 | 20,03 | 20.03
| 88267 | M | ENCANADOR OU BOMBEIRO HIDRAULICO | H | 0.17 | 7.5255 | 1.27
| 88248 | M | AUXILIAR DE ENCANADOR OU BOMBEIRO HIDRAULICO | H | 0.17 | 5.4141 | 0.92
|  |  | total de material e/ou equip. .................. |  |  |  | 24.15
|  |  | total de mao de obra................ |  |  |  | 2.19
|  |  | leis sociais: horista - ( 86,39 % ) ......... mensalista - ( 49,82 % ) |  |  |  | 1.89
|  |  | total geral do servico - (sem BDI) ............. |  |  |  | 28.23
05.01.500 |  |  | Aparelhos e acessórios sanitários
05.01.501 |  |  | Lavatório individual
86938 |  |  | Cuba de embutir oval em louça branca, 35 x 50cm ou equivalente, incluso válvula e sifão tipo garrafa em metal cromado - fornecimento e instalação. Af_12/2013 | un | 8 | 262.61 | 2100.88
| 86877-C | I | VÁLVULA EM METAL CROMADO 1.1/2" X 1.1/2" PARA TANQUE OU LAVATÓRIO, COM OU SEM LADRÃO - FORNECIMENTO E INSTALAÇÃO. AF_12/2013 | UN | 1 | 24.65 | 24.65
| 86881-C | I | SIFÃO DO TIPO GARRAFA EM METAL CROMADO 1 X 1.1/2" - FORNECIMENTO E INSTALAÇÃO. AF_12/2013 | UN | 1 | 133.76 | 133.76
| 86901-C | I | CUBA DE EMBUTIR OVAL EM LOUÇA BRANCA, 35 X 50CM OU EQUIVALENTE - FORNECIMENTO E INSTALAÇÃO. AF_12/2013 | UN | 1 | 104.2 | 104.2
|  |  | total de material e/ou equip. .................. |  |  |  | 262.61
|  |  | total de mao de obra................ |  |  |  | 0
|  |  | leis sociais: horista - ( 86,39 % ) ......... mensalista - ( 49,82 % ) |  |  |  | 0
|  |  | total geral do servico - (sem BDI) ............. |  |  |  | 262.61
05.01.503 |  |  | Bacia sifonada
17-05-21-CB |  |  | Barra de apoio para deficientes l=80 cm (barras com diâmetro entre 3,0 e 4,5cm) | un | 4 | 240.52 | 962.08
| 17040 | I | PARAFUSO AUTO-ATARRAXANTE - CABEÇA PANELA - COM BUCHA DE NYLON S- 8 DIÂMETRO 5,5MM - COMPRIMENTO 50MM - FENDA SIMPLES | UN | 6 | 0.32 | 1.92
| 36081 | I | BARRA DE APOIO RETA, EM ACO INOX POLIDO, COMPRIMENTO 80CM, DIAMETRO MINIMO 3 CM | UN | 1 | 214.97 | 214.97
| 88309 | M | PEDREIRO | H | 1 | 7.2765 | 7.27
| 88316 | M | SERVENTE DE OBRAS | H | 1 | 5.4141 | 5.41
|  |  | total de material e/ou equip. .................. |  |  |  | 216.89
|  |  | total de mao de obra................ |  |  |  | 12.68
|  |  | leis sociais: horista - ( 86,39 % ) ......... mensalista - ( 49,82 % ) |  |  |  | 10.95
|  |  | total geral do servico - (sem BDI) ............. |  |  |  | 240.52
95469 |  |  | Vaso sanitario sifonado convencional com louça branca - fornecimento e instalação. Af_10/2016 | un | 8 | 160.32 | 1282.56
| 10420 | I | BACIA SANITARIA (VASO) CONVENCIONAL DE LOUCA BRANCA | UN | 1 | 104,95 | 104.95
| 37329 | I | REJUNTE EPOXI BRANCO | KG | 0.1469 | 48,73 | 7.15
| 4384 | I | PARAFUSO NIQUELADO COM ACABAMENTO CROMADO PARA FIXAR PECA SANITARIA, INCLUI PORCA CEGA, ARRUELA E BUCHA DE NYLON TAMANHO S-10 | UN | 2 | 15,58 | 31.16
| 6138 | I | VEDACAO PVC, 100 MM, PARA SAIDA VASO SANITARIO | UN | 1 | 1,71 | 1.71
| 88267 | M | ENCANADOR OU BOMBEIRO HIDRAULICO | H | 0.78 | 7.5255 | 5.86
| 88316 | M | SERVENTE DE OBRAS | H | 0.44 | 5.4141 | 2.38
|  |  | total de material e/ou equip. .................. |  |  |  | 144.97
|  |  | total de mao de obra................ |  |  |  | 8.24
|  |  | leis sociais: horista - ( 86,39 % ) ......... mensalista - ( 49,82 % ) |  |  |  | 7.11
|  |  | total geral do servico - (sem BDI) ............. |  |  |  | 160.32
95472 |  |  | Vaso sanitario sifonado convencional para pcd sem furo frontal com louça branca sem assento, incluso conjunto de ligação para bacia sanitária ajustável - fornecimento e instalação. Af_10/2016 | un | 2 | 602.8 | 1205.6
| 6142 | I | CONJUNTO DE LIGACAO PARA BACIA SANITARIA AJUSTAVEL, EM PLASTICO BRANCO, COM TUBO, CANOPLA E ESPUDE | UN | 1 | 5,66 | 5.66
| 95471-C | I | VASO SANITARIO SIFONADO CONVENCIONAL PARA PCD SEM FURO FRONTAL COM LOUÇA BRANCA SEM ASSENTO - FORNECIMENTO E INSTALAÇÃO. AF_10/2016 | UN | 1 | 597.14 | 597.14
|  |  | total de material e/ou equip. .................. |  |  |  | 602.8
|  |  | total de mao de obra................ |  |  |  | 0
|  |  | leis sociais: horista - ( 86,39 % ) ......... mensalista - ( 49,82 % ) |  |  |  | 0
|  |  | total geral do servico - (sem BDI) ............. |  |  |  | 602.8
05.01.508 |  |  | Mictório individual
74234/1 |  |  | Mictorio sifonado de louca branca com pertences, com registro de pressao 1/2" com canopla cromada acabamento simples e conjunto para fixacao - fornecimento e instalacao | un | 2 | 403.15 | 806.3
| 10432 | I | MICTORIO SIFONADO LOUCA BRANCA SEM COMPLEMENTOS | UN | 1 | 238,59 | 238.59
| 11683 | I | ENGATE / RABICHO FLEXIVEL INOX 1/2 " X 30 CM | UN | 1 | 28,90 | 28.9
| 3146 | I | FITA VEDA ROSCA EM ROLOS DE 18 MM X 10 M (L X C) | UN | 0.076 | 3,69 | 0.28
| 4351 | I | PARAFUSO NIQUELADO 3 1/2" COM ACABAMENTO CROMADO PARA FIXAR PECA SANITARIA, INCLUI PORCA CEGA, ARRUELA E BUCHA DE NYLON TAMANHO S-8 | UN | 2 | 11,55 | 23.1
| 6021 | I | REGISTRO PRESSAO COM ACABAMENTO E CANOPLA CROMADA, SIMPLES, BITOLA 1/2 " (REF 1416) | UN | 1 | 35,12 | 35.12
| 88248 | M | AUXILIAR DE ENCANADOR OU BOMBEIRO HIDRAULICO | H | 3.2 | 5.4141 | 17.32
| 88267 | M | ENCANADOR OU BOMBEIRO HIDRAULICO | H | 3.2 | 7.5255 | 24.08
|  |  | total de material e/ou equip. .................. |  |  |  | 325.99
|  |  | total de mao de obra................ |  |  |  | 41.4
|  |  | leis sociais: horista - ( 86,39 % ) ......... mensalista - ( 49,82 % ) |  |  |  | 35.76
|  |  | total geral do servico - (sem BDI) ............. |  |  |  | 403.15
05.01.512 |  |  | Torneira
410127-CDH |  |  | Torneira tipo pressmatic de mesa | un | 8 | 644.32 | 5154.56
| 3146 | I | FITA VEDA ROSCA EM ROLOS DE 18 MM X 10 M (L X C) | UN | 0.94 | 3,69 | 3.46
| 36795 | I | TORNEIRA CROMADA DE MESA PARA LAVATORIO COM SENSOR DE PRESENCA | UN | 1 | 607.13 | 607.13
| 88267 | M | ENCANADOR OU BOMBEIRO HIDRAULICO | H | 1.4 | 7.5255 | 10.53
| 88248 | M | AUXILIAR DE ENCANADOR OU BOMBEIRO HIDRAULICO | H | 1.4 | 5.4141 | 7.57
|  |  | total de material e/ou equip. .................. |  |  |  | 610.59
|  |  | total de mao de obra................ |  |  |  | 18.1
|  |  | leis sociais: horista - ( 86,39 % ) ......... mensalista - ( 49,82 % ) |  |  |  | 15.63
|  |  | total geral do servico - (sem BDI) ............. |  |  |  | 644.32
86909 |  |  | Torneira cromada tubo móvel, de mesa, 1/2" ou 3/4", para pia de cozinha, padrão alto - fornecimento e instalação. Af_12/2013 | un | 1 | 96.58 | 96.58
| 11772 | I | TORNEIRA CROMADA DE MESA PARA COZINHA BICA MOVEL COM AREJADOR 1/2 " OU 3/4 " (REF 1167) | UN | 1 | 93.6 | 93.6
| 3146 | I | FITA VEDA ROSCA EM ROLOS DE 18 MM X 10 M (L X C) | UN | 0.0304 | 3,69 | 0.11
| 88267 | M | ENCANADOR OU BOMBEIRO HIDRAULICO | H | 0.17 | 7.5255 | 1.27
| 88316 | M | SERVENTE DE OBRAS | H | 0.05 | 5.4141 | 0.27
|  |  | total de material e/ou equip. .................. |  |  |  | 93.71
|  |  | total de mao de obra................ |  |  |  | 1.54
|  |  | leis sociais: horista - ( 86,39 % ) ......... mensalista - ( 49,82 % ) |  |  |  | 1.33
|  |  | total geral do servico - (sem BDI) ............. |  |  |  | 96.58
05.01.516 |  |  | Registro de gaveta
94792 |  |  | Registro de gaveta bruto, latão, roscável, 1?, com acabamento e canopla cromados, instalado em reservação de água de edificação que possua reservatório de fibra/fibrocimento ? Fornecimento e instalação. Af_06/2016 | un | 7 | 57.78 | 404.46
| 3148 | I | FITA VEDA ROSCA EM ROLOS DE 18 MM X 50 M (L X C) | UN | 0.0095 | 13,61 | 0.12
| 6013 | I | REGISTRO GAVETA COM ACABAMENTO E CANOPLA CROMADOS, SIMPLES, BITOLA 1 " (REF 1509) | UN | 1 | 39.01 | 39.01
| 88267 | M | ENCANADOR OU BOMBEIRO HIDRAULICO | H | 0.7745 | 7.5255 | 5.82
| 88248 | M | AUXILIAR DE ENCANADOR OU BOMBEIRO HIDRAULICO | H | 0.7745 | 5.4141 | 4.19
|  |  | total de material e/ou equip. .................. |  |  |  | 39.13
|  |  | total de mao de obra................ |  |  |  | 10.01
|  |  | leis sociais: horista - ( 86,39 % ) ......... mensalista - ( 49,82 % ) |  |  |  | 8.64
|  |  | total geral do servico - (sem BDI) ............. |  |  |  | 57.78
94794 |  |  | Registro de gaveta bruto, latão, roscável, 1 1/2?, com acabamento e canopla cromados, instalado em reservação de água de edificação que possua reservatório de fibra/fibrocimento ? Fornecimento e instalação. Af_06/2016 | un | 2 | 73.36 | 146.72
| 3148 | I | FITA VEDA ROSCA EM ROLOS DE 18 MM X 50 M (L X C) | UN | 0.019 | 13,61 | 0.25
| 6015 | I | REGISTRO GAVETA COM ACABAMENTO E CANOPLA CROMADOS, SIMPLES, BITOLA 1 1/2 " (REF 1509) | UN | 1 | 54.1 | 54.1
| 88267 | M | ENCANADOR OU BOMBEIRO HIDRAULICO | H | 0.789 | 7.5255 | 5.93
| 88248 | M | AUXILIAR DE ENCANADOR OU BOMBEIRO HIDRAULICO | H | 0.789 | 5.4141 | 4.27
|  |  | total de material e/ou equip. .................. |  |  |  | 54.35
|  |  | total de mao de obra................ |  |  |  | 10.2
|  |  | leis sociais: horista - ( 86,39 % ) ......... mensalista - ( 49,82 % ) |  |  |  | 8.81
|  |  | total geral do servico - (sem BDI) ............. |  |  |  | 73.36
05.01.518 |  |  | Chuveiro
9535 |  |  | Chuveiro eletrico comum corpo plastico tipo ducha, fornecimento e instalacao | un | 6 | 67.08 | 402.48
| 1368 | I | CHUVEIRO COMUM EM PLASTICO BRANCO, COM CANO, 3 TEMPERATURAS, 5500 W (110/220 V) | UN | 1 | 57.64 | 57.64
| 3148 | I | FITA VEDA ROSCA EM ROLOS DE 18 MM X 50 M (L X C) | UN | 0.01 | 13,61 | 0.13
| 88264 | M | ELETRICISTA | H | 0.45 | 7.5255 | 3.38
| 88316 | M | SERVENTE DE OBRAS | H | 0.3 | 5.4141 | 1.62
|  |  | total de material e/ou equip. .................. |  |  |  | 57.77
|  |  | total de mao de obra................ |  |  |  | 5
|  |  | leis sociais: horista - ( 86,39 % ) ......... mensalista - ( 49,82 % ) |  |  |  | 4.31
|  |  | total geral do servico - (sem BDI) ............. |  |  |  | 67.08
05.01.519 |  |  | Válvula de descarga
40729 |  |  | Valvula descarga 1.1/2" com registro, acabamento em metal cromado - fornecimento e instalacao | un | 8 | 154.89 | 1239.12
| 10228 | I | VALVULA DE DESCARGA METALICA, BASE 1 1/2 " E ACABAMENTO METALICO CROMADO | UN | 1 | 132,40 | 132.4
| 13 | I | ESTOPA | KG | 0.12 | 13,84 | 1.66
| 7307 | I | FUNDO ANTICORROSIVO PARA METAIS FERROSOS (ZARCAO) | L | 0.08 | 23,52 | 1.88
| 88267 | M | ENCANADOR OU BOMBEIRO HIDRAULICO | H | 0.85 | 7.5255 | 6.39
| 88248 | M | AUXILIAR DE ENCANADOR OU BOMBEIRO HIDRAULICO | H | 0.7 | 5.4141 | 3.78
|  |  | total de material e/ou equip. .................. |  |  |  | 135.94
|  |  | total de mao de obra................ |  |  |  | 10.17
|  |  | leis sociais: horista - ( 86,39 % ) ......... mensalista - ( 49,82 % ) |  |  |  | 8.78
|  |  | total geral do servico - (sem BDI) ............. |  |  |  | 154.89
05.02.000 |  |  | Água quente
05.02.100 |  |  | Tubulações e conexões de cobre
05.02.101 |  |  | Tubo
92275 |  |  | Tubo em cobre rígido, dn 22 mm, classe e, sem isolamento, instalado em prumada ? Fornecimento e instalação. Af_12/2015 | m | 7.57 | 22.65 | 171.46
| 12743 | I | TUBO DE COBRE CLASSE "E", DN = 22 MM, PARA INSTALACAO HIDRAULICA PREDIAL | M | 1.0211 | 21.1 | 21.54
| 88248 | M | AUXILIAR DE ENCANADOR OU BOMBEIRO HIDRAULICO | H | 0.047 | 5.4141 | 0.25
| 88267 | M | ENCANADOR OU BOMBEIRO HIDRAULICO | H | 0.047 | 7.5255 | 0.35
|  |  | total de material e/ou equip. .................. |  |  |  | 21.54
|  |  | total de mao de obra................ |  |  |  | 0.6
|  |  | leis sociais: horista - ( 86,39 % ) ......... mensalista - ( 49,82 % ) |  |  |  | 0.51
|  |  | total geral do servico - (sem BDI) ............. |  |  |  | 22.65
92276 |  |  | Tubo em cobre rígido, dn 28 mm, classe e, sem isolamento, instalado em prumada ? Fornecimento e instalação. Af_12/2015 | m | 16.59 | 28.66 | 475.46
| 12744 | I | TUBO DE COBRE CLASSE "E", DN = 28 MM, PARA INSTALACAO HIDRAULICA PREDIAL | M | 1.0211 | 26.76 | 27.32
| 88248 | M | AUXILIAR DE ENCANADOR OU BOMBEIRO HIDRAULICO | H | 0.056 | 5.4141 | 0.3
| 88267 | M | ENCANADOR OU BOMBEIRO HIDRAULICO | H | 0.056 | 7.5255 | 0.42
|  |  | total de material e/ou equip. .................. |  |  |  | 27.32
|  |  | total de mao de obra................ |  |  |  | 0.72
|  |  | leis sociais: horista - ( 86,39 % ) ......... mensalista - ( 49,82 % ) |  |  |  | 0.62
|  |  | total geral do servico - (sem BDI) ............. |  |  |  | 28.66
05.02.106 |  |  | Cotovelo
92287 |  |  | Cotovelo em cobre, dn 22 mm, 90 graus, sem anel de solda, instalado em prumada fornecimento e instalação. Af_12/2015 | un | 10 | 8.38 | 83.8
| 12715 | I | COTOVELO DE COBRE 90 GRAUS (REF 607) SEM ANEL DE SOLDA, BOLSA X BOLSA, 22 MM | UN | 1 | 4.57 | 4.57
| 12732 | I | SOLDA ESTANHO/COBRE PARA CONEXOES DE COBRE, FIO 2,5 MM, CARRETEL 500 GR (SEM CHUMBO) | UN | 0.0048 | 245,35 | 1.17
| 38383 | I | LIXA D'AGUA EM FOLHA, GRAO 100 | UN | 0.0432 | 1,72 | 0.07
| 39897 | I | PASTA PARA SOLDA DE TUBOS E CONEXOES DE COBRE (EMBALAGEM COM 250 G) | UN | 0.0063 | 44,98 | 0.28
| 88248 | M | AUXILIAR DE ENCANADOR OU BOMBEIRO HIDRAULICO | H | 0.096 | 5.4141 | 0.51
| 88267 | M | ENCANADOR OU BOMBEIRO HIDRAULICO | H | 0.096 | 7.5255 | 0.72
|  |  | total de material e/ou equip. .................. |  |  |  | 6.09
|  |  | total de mao de obra................ |  |  |  | 1.23
|  |  | leis sociais: horista - ( 86,39 % ) ......... mensalista - ( 49,82 % ) |  |  |  | 1.06
|  |  | total geral do servico - (sem BDI) ............. |  |  |  | 8.38
92288 |  |  | Cotovelo em cobre, dn 28 mm, 90 graus, sem anel de solda, instalado em prumada ? Fornecimento e instalação. Af_12/2015 | un | 7 | 12.47 | 87.29
| 12716 | I | COTOVELO DE COBRE 90 GRAUS (REF 607) SEM ANEL DE SOLDA, BOLSA X BOLSA, 28 MM | UN | 1 | 7.73 | 7.73
| 12732 | I | SOLDA ESTANHO/COBRE PARA CONEXOES DE COBRE, FIO 2,5 MM, CARRETEL 500 GR (SEM CHUMBO) | UN | 0.0064 | 245,35 | 1.57
| 38383 | I | LIXA D'AGUA EM FOLHA, GRAO 100 | UN | 0.0504 | 1,72 | 0.08
| 39897 | I | PASTA PARA SOLDA DE TUBOS E CONEXOES DE COBRE (EMBALAGEM COM 250 G) | UN | 0.0083 | 44,98 | 0.37
| 88248 | M | AUXILIAR DE ENCANADOR OU BOMBEIRO HIDRAULICO | H | 0.114 | 5.4141 | 0.61
| 88267 | M | ENCANADOR OU BOMBEIRO HIDRAULICO | H | 0.114 | 7.5255 | 0.85
|  |  | total de material e/ou equip. .................. |  |  |  | 9.75
|  |  | total de mao de obra................ |  |  |  | 1.46
|  |  | leis sociais: horista - ( 86,39 % ) ......... mensalista - ( 49,82 % ) |  |  |  | 1.26
|  |  | total geral do servico - (sem BDI) ............. |  |  |  | 12.47
05.02.107 |  |  | Tê
92299 |  |  | Te em cobre, dn 22 mm, sem anel de solda, instalado em prumada ? Fornecimento e instalação. Af_12/2015 | un | 3 | 11.07 | 33.21
| 12732 | I | SOLDA ESTANHO/COBRE PARA CONEXOES DE COBRE, FIO 2,5 MM, CARRETEL 500 GR (SEM CHUMBO) | UN | 0.0072 | 245,35 | 1.76
| 12734 | I | TE DE COBRE (REF 611) SEM ANEL DE SOLDA, BOLSA X BOLSA X BOLSA, 22 MM | UN | 1 | 5.71 | 5.71
| 38383 | I | LIXA D'AGUA EM FOLHA, GRAO 100 | UN | 0.0648 | 1,72 | 0.11
| 39897 | I | PASTA PARA SOLDA DE TUBOS E CONEXOES DE COBRE (EMBALAGEM COM 250 G) | UN | 0.0094 | 44,98 | 0.42
| 88248 | M | AUXILIAR DE ENCANADOR OU BOMBEIRO HIDRAULICO | H | 0.128 | 5.4141 | 0.69
| 88267 | M | ENCANADOR OU BOMBEIRO HIDRAULICO | H | 0.128 | 7.5255 | 0.96
|  |  | total de material e/ou equip. .................. |  |  |  | 8
|  |  | total de mao de obra................ |  |  |  | 1.65
|  |  | leis sociais: horista - ( 86,39 % ) ......... mensalista - ( 49,82 % ) |  |  |  | 1.42
|  |  | total geral do servico - (sem BDI) ............. |  |  |  | 11.07
92300 |  |  | Te em cobre, dn 28 mm, sem anel de solda, instalado em prumada ? Fornecimento e instalação. Af_12/2015 | un | 1 | 15.98 | 15.98
| 12732 | I | SOLDA ESTANHO/COBRE PARA CONEXOES DE COBRE, FIO 2,5 MM, CARRETEL 500 GR (SEM CHUMBO) | UN | 0.0096 | 245,35 | 2.35
| 12735 | I | TE DE COBRE (REF 611) SEM ANEL DE SOLDA, BOLSA X BOLSA X BOLSA, 28 MM | UN | 1 | 9.29 | 9.29
| 38383 | I | LIXA D'AGUA EM FOLHA, GRAO 100 | UN | 0.0756 | 1,72 | 0.13
| 39897 | I | PASTA PARA SOLDA DE TUBOS E CONEXOES DE COBRE (EMBALAGEM COM 250 G) | UN | 0.0125 | 44,98 | 0.56
| 88248 | M | AUXILIAR DE ENCANADOR OU BOMBEIRO HIDRAULICO | H | 0.152 | 5.4141 | 0.82
| 88267 | M | ENCANADOR OU BOMBEIRO HIDRAULICO | H | 0.152 | 7.5255 | 1.14
|  |  | total de material e/ou equip. .................. |  |  |  | 12.33
|  |  | total de mao de obra................ |  |  |  | 1.96
|  |  | leis sociais: horista - ( 86,39 % ) ......... mensalista - ( 49,82 % ) |  |  |  | 1.69
|  |  | total geral do servico - (sem BDI) ............. |  |  |  | 15.98
05.02.400 |  |  | Equipamentos e acessórios
05.02.404 |  |  | Reservatório de água quente
34477 |  |  | Aquecedor solar capacidade do reservatorio 600 l, inclui 6 placas coletoras de 1,42 m2 | un | 1 | 5169.99 | 5169.99
| COD161 | I | AQUECEDOR SOLAR CAPACIDADE DO RESERVATORIO 600 L, INCLUI 6 PLACAS COLETORAS DE 1,42 M2 | UN | 1 | 5169.99 | 5169.99
|  |  | total de material e/ou equip. .................. |  |  |  | 5169.99
|  |  | total de mao de obra................ |  |  |  | 0
|  |  | leis sociais: horista - ( 86,39 % ) ......... mensalista - ( 49,82 % ) |  |  |  | 0
|  |  | total geral do servico - (sem BDI) ............. |  |  |  | 5169.99
05.03.000 |  |  | Drenagem de águas pluviais
05.03.100 |  |  | Tubulações e conexões de ferro fundido
05.03.114 |  |  | Grelha hemisférica
C1438-CI |  |  | Grelha hemisférica ferro fundido d=80mm (3") | un | 6 | 43.7 | 262.2
| COD77 | I | GRELHA HEMISFERICA DE FF. - 75MM (3) | UN | 1 | 42.27 | 42.27
| 88248 | M | AUXILIAR DE ENCANADOR OU BOMBEIRO HIDRAULICO | H | 0.06 | 5.4141 | 0.32
| 88267 | M | ENCANADOR OU BOMBEIRO HIDRAULICO | H | 0.06 | 7.5255 | 0.45
|  |  | total de material e/ou equip. .................. |  |  |  | 42.27
|  |  | total de mao de obra................ |  |  |  | 0.77
|  |  | leis sociais: horista - ( 86,39 % ) ......... mensalista - ( 49,82 % ) |  |  |  | 0.66
|  |  | total geral do servico - (sem BDI) ............. |  |  |  | 43.7
C1438-CI2 |  |  | Calha de piso cpm grelha PVC ref. Tigre | m | 18 | 272.04 | 4896.72
| COD120 | I | CALHA DE PISO CPM GRELHA PVC REF. TIGRE | UN | 1 | 260 | 260
| 88267 | M | ENCANADOR OU BOMBEIRO HIDRAULICO | H | 0.5 | 7.5255 | 3.76
| 88316 | M | SERVENTE DE OBRAS | H | 0.5 | 5.4141 | 2.7
|  |  | total de material e/ou equip. .................. |  |  |  | 260
|  |  | total de mao de obra................ |  |  |  | 6.46
|  |  | leis sociais: horista - ( 86,39 % ) ......... mensalista - ( 49,82 % ) |  |  |  | 5.58
|  |  | total geral do servico - (sem BDI) ............. |  |  |  | 272.04
05.03.300 |  |  | Tubulações e conexões de pvc
05.03.301 |  |  | Tubo
89512 |  |  | Tubo pvc, série r, água pluvial, dn 100 mm, fornecido e instalado em ramal de encaminhamento. Af_12/2014 | m | 36.8 | 33.25 | 1223.6
| 122 | I | ADESIVO PLASTICO PARA PVC, FRASCO COM 850 GR | UN | 0.0429 | 54,92 | 2.35
| 20083 | I | SOLUCAO LIMPADORA PARA PVC, FRASCO COM 1000 CM3 | UN | 0.0701 | 47.48 | 3.32
| 38383 | I | LIXA D'AGUA EM FOLHA, GRAO 100 | UN | 0.1485 | 1,72 | 0.25
| 9841 | I | TUBO PVC, SERIE R, DN 100 MM, PARA ESGOTO OU AGUAS PLUVIAIS PREDIAL (NBR 5688) | M | 1.04 | 16 | 16.64
| 88267 | M | ENCANADOR OU BOMBEIRO HIDRAULICO | H | 0.445 | 7.5255 | 3.34
| 88248 | M | AUXILIAR DE ENCANADOR OU BOMBEIRO HIDRAULICO | H | 0.445 | 5.4141 | 2.4
|  |  | total de material e/ou equip. .................. |  |  |  | 22.56
|  |  | total de mao de obra................ |  |  |  | 5.74
|  |  | leis sociais: horista - ( 86,39 % ) ......... mensalista - ( 49,82 % ) |  |  |  | 4.95
|  |  | total geral do servico - (sem BDI) ............. |  |  |  | 33.25
05.03.305 |  |  | Joelho
89584 |  |  | Joelho 90 graus, pvc, serie r, água pluvial, dn 100 mm, junta elástica, fornecido e instalado em condutores verticais de águas pluviais. Af_12/2014 | un | 18 | 23.41 | 421.38
| 20078 | I | PASTA LUBRIFICANTE PARA TUBOS E CONEXOES COM JUNTA ELASTICA (USO EM PVC, ACO, POLIETILENO E OUTROS) ( DE *400* G) | UN | 0.046 | 20,11 | 0.92
| 20157 | I | JOELHO, PVC SERIE R, 90 GRAUS, DN 100 MM, PARA ESGOTO PREDIAL | UN | 1 | 17,70 | 17.7
| 301 | I | ANEL BORRACHA PARA TUBO ESGOTO PREDIAL, DN 100 MM (NBR 5688) | UN | 1 | 2.39 | 2.39
| 88267 | M | ENCANADOR OU BOMBEIRO HIDRAULICO | H | 0.1 | 7.5255 | 0.75
| 88248 | M | AUXILIAR DE ENCANADOR OU BOMBEIRO HIDRAULICO | H | 0.1 | 5.4141 | 0.54
|  |  | total de material e/ou equip. .................. |  |  |  | 21.01
|  |  | total de mao de obra................ |  |  |  | 1.29
|  |  | leis sociais: horista - ( 86,39 % ) ......... mensalista - ( 49,82 % ) |  |  |  | 1.11
|  |  | total geral do servico - (sem BDI) ............. |  |  |  | 23.41
05.04.000 |  |  | Esgotos sanitários
05.04.300 |  |  | Tubulações e conexões de pvc
05.04.301 |  |  | Tubo
89711 |  |  | Tubo pvc, serie normal, esgoto predial, dn 40 mm, fornecido e instalado em ramal de descarga ou ramal de esgoto sanitário. Af_12/2014 | m | 14.48 | 11.16 | 161.59
| 38383 | I | LIXA D'AGUA EM FOLHA, GRAO 100 | UN | 0.1 | 1,72 | 0.17
| 9835 | I | TUBO PVC SERIE NORMAL, DN 40 MM, PARA ESGOTO PREDIAL (NBR 5688) | M | 1.05 | 3.6 | 3.78
| 88267 | M | ENCANADOR OU BOMBEIRO HIDRAULICO | H | 0.3 | 7.5255 | 2.25
| 88248 | M | AUXILIAR DE ENCANADOR OU BOMBEIRO HIDRAULICO | H | 0.3 | 5.4141 | 1.62
|  |  | total de material e/ou equip. .................. |  |  |  | 3.95
|  |  | total de mao de obra................ |  |  |  | 3.87
|  |  | leis sociais: horista - ( 86,39 % ) ......... mensalista - ( 49,82 % ) |  |  |  | 3.34
|  |  | total geral do servico - (sem BDI) ............. |  |  |  | 11.16
89712 |  |  | Tubo pvc, serie normal, esgoto predial, dn 50 mm, fornecido e instalado em ramal de descarga ou ramal de esgoto sanitário. Af_12/2014 | m | 22.7 | 16.05 | 364.33
| 122 | I | ADESIVO PLASTICO PARA PVC, FRASCO COM 850 GR | UN | 0.0108 | 54,92 | 0.59
| 20083 | I | SOLUCAO LIMPADORA PARA PVC, FRASCO COM 1000 CM3 | UN | 0.0163 | 47.48 | 0.77
| 38383 | I | LIXA D'AGUA EM FOLHA, GRAO 100 | UN | 0.127 | 1,72 | 0.21
| 9838 | I | TUBO PVC SERIE NORMAL, DN 50 MM, PARA ESGOTO PREDIAL (NBR 5688) | M | 1.05 | 5,10 | 5.35
| 88267 | M | ENCANADOR OU BOMBEIRO HIDRAULICO | H | 0.38 | 7.5255 | 2.85
| 88248 | M | AUXILIAR DE ENCANADOR OU BOMBEIRO HIDRAULICO | H | 0.38 | 5.4141 | 2.05
|  |  | total de material e/ou equip. .................. |  |  |  | 6.92
|  |  | total de mao de obra................ |  |  |  | 4.9
|  |  | leis sociais: horista - ( 86,39 % ) ......... mensalista - ( 49,82 % ) |  |  |  | 4.23
|  |  | total geral do servico - (sem BDI) ............. |  |  |  | 16.05
89713 |  |  | Tubo pvc, serie normal, esgoto predial, dn 75 mm, fornecido e instalado em ramal de descarga ou ramal de esgoto sanitário. Af_12/2014 | m | 47.04 | 24.71 | 1162.35
| 122 | I | ADESIVO PLASTICO PARA PVC, FRASCO COM 850 GR | UN | 0.0247 | 54,92 | 1.35
| 20083 | I | SOLUCAO LIMPADORA PARA PVC, FRASCO COM 1000 CM3 | UN | 0.0385 | 47.48 | 1.82
| 38383 | I | LIXA D'AGUA EM FOLHA, GRAO 100 | UN | 0.187 | 1,72 | 0.32
| 9837 | I | TUBO PVC SERIE NORMAL, DN 75 MM, PARA ESGOTO PREDIAL (NBR 5688) | M | 1.05 | 7,37 | 7.73
| 88267 | M | ENCANADOR OU BOMBEIRO HIDRAULICO | H | 0.56 | 7.5255 | 4.21
| 88248 | M | AUXILIAR DE ENCANADOR OU BOMBEIRO HIDRAULICO | H | 0.56 | 5.4141 | 3.03
|  |  | total de material e/ou equip. .................. |  |  |  | 11.22
|  |  | total de mao de obra................ |  |  |  | 7.24
|  |  | leis sociais: horista - ( 86,39 % ) ......... mensalista - ( 49,82 % ) |  |  |  | 6.25
|  |  | total geral do servico - (sem BDI) ............. |  |  |  | 24.71
89714 |  |  | Tubo pvc, serie normal, esgoto predial, dn 100 mm, fornecido e instalado em ramal de descarga ou ramal de esgoto sanitário. Af_12/2014 | m | 22.8 | 31.76 | 724.12
| 122 | I | ADESIVO PLASTICO PARA PVC, FRASCO COM 850 GR | UN | 0.0363 | 54,92 | 1.99
| 20083 | I | SOLUCAO LIMPADORA PARA PVC, FRASCO COM 1000 CM3 | UN | 0.0593 | 47.48 | 2.81
| 38383 | I | LIXA D'AGUA EM FOLHA, GRAO 100 | UN | 0.247 | 1,72 | 0.42
| 9836 | I | TUBO PVC SERIE NORMAL, DN 100 MM, PARA ESGOTO PREDIAL (NBR 5688) | M | 1.05 | 8,32 | 8.73
| 88267 | M | ENCANADOR OU BOMBEIRO HIDRAULICO | H | 0.74 | 7.5255 | 5.56
| 88248 | M | AUXILIAR DE ENCANADOR OU BOMBEIRO HIDRAULICO | H | 0.74 | 5.4141 | 4
|  |  | total de material e/ou equip. .................. |  |  |  | 13.95
|  |  | total de mao de obra................ |  |  |  | 9.56
|  |  | leis sociais: horista - ( 86,39 % ) ......... mensalista - ( 49,82 % ) |  |  |  | 8.25
|  |  | total geral do servico - (sem BDI) ............. |  |  |  | 31.76
05.04.303 |  |  | Tê
89786 |  |  | Te, pvc, serie normal, esgoto predial, dn 75 x 75 mm, junta elástica, fornecido e instalado em ramal de descarga ou ramal de esgoto sanitário. Af_12/2014 | un | 10 | 19.56 | 195.6
| 11658 | I | TE SANITARIO, PVC, DN 75 X 75 MM, SERIE NORMAL PARA ESGOTO PREDIAL | UN | 1 | 8,06 | 8.06
| 20078 | I | PASTA LUBRIFICANTE PARA TUBOS E CONEXOES COM JUNTA ELASTICA (USO EM PVC, ACO, POLIETILENO E OUTROS) ( DE *400* G) | UN | 0.06 | 20,11 | 1.2
| 297 | I | ANEL BORRACHA PARA TUBO ESGOTO PREDIAL DN 75 MM (NBR 5688) | UN | 2 | 2,14 | 4.28
| 88267 | M | ENCANADOR OU BOMBEIRO HIDRAULICO | H | 0.25 | 7.5255 | 1.88
| 88248 | M | AUXILIAR DE ENCANADOR OU BOMBEIRO HIDRAULICO | H | 0.25 | 5.4141 | 1.35
|  |  | total de material e/ou equip. .................. |  |  |  | 13.54
|  |  | total de mao de obra................ |  |  |  | 3.23
|  |  | leis sociais: horista - ( 86,39 % ) ......... mensalista - ( 49,82 % ) |  |  |  | 2.79
|  |  | total geral do servico - (sem BDI) ............. |  |  |  | 19.56
89796-CS |  |  | Te, pvc, serie normal, esgoto predial, dn 100 x 75 mm, junta elástica, fornecido e instalado em ramal de descarga ou ramal de esgoto sanitário. Af_12/2014 | un | 9 | 23.64 | 212.76
| 11656 | I | TE SANITARIO, PVC, DN 100 X 75 MM, SERIE NORMAL PARA ESGOTO PREDIAL | UN | 1 | 9,07 | 9.07
| 20078 | I | PASTA LUBRIFICANTE PARA TUBOS E CONEXOES COM JUNTA ELASTICA (USO EM PVC, ACO, POLIETILENO E OUTROS) ( DE *400* G) | UN | 0.092 | 20,11 | 1.85
| 301 | I | ANEL BORRACHA PARA TUBO ESGOTO PREDIAL, DN 100 MM (NBR 5688) | UN | 2 | 2.39 | 4.78
| 88248 | M | AUXILIAR DE ENCANADOR OU BOMBEIRO HIDRAULICO | H | 0.33 | 5.4141 | 1.78
| 88267 | M | ENCANADOR OU BOMBEIRO HIDRAULICO | H | 0.33 | 7.5255 | 2.48
|  |  | total de material e/ou equip. .................. |  |  |  | 15.7
|  |  | total de mao de obra................ |  |  |  | 4.26
|  |  | leis sociais: horista - ( 86,39 % ) ......... mensalista - ( 49,82 % ) |  |  |  | 3.68
|  |  | total geral do servico - (sem BDI) ............. |  |  |  | 23.64
05.04.304 |  |  | Curva
89500 |  |  | Curva 45 graus, pvc, soldável, dn 40mm, instalado em prumada de água - fornecimento e instalação. Af_12/2014 | un | 9 | 7.47 | 67.23
| 122 | I | ADESIVO PLASTICO PARA PVC, FRASCO COM 850 GR | UN | 0.012 | 54,92 | 0.65
| 1929 | I | CURVA DE PVC 45 GRAUS, SOLDAVEL, 40 MM, PARA AGUA FRIA PREDIAL (NBR 5648) | UN | 1 | 4.01 | 4.01
| 20083 | I | SOLUCAO LIMPADORA PARA PVC, FRASCO COM 1000 CM3 | UN | 0.014 | 47.48 | 0.66
| 38383 | I | LIXA D'AGUA EM FOLHA, GRAO 100 | UN | 0.02 | 1,72 | 0.03
| 88248 | M | AUXILIAR DE ENCANADOR OU BOMBEIRO HIDRAULICO | H | 0.089 | 5.4141 | 0.48
| 88267 | M | ENCANADOR OU BOMBEIRO HIDRAULICO | H | 0.089 | 7.5255 | 0.66
|  |  | total de material e/ou equip. .................. |  |  |  | 5.35
|  |  | total de mao de obra................ |  |  |  | 1.14
|  |  | leis sociais: horista - ( 86,39 % ) ......... mensalista - ( 49,82 % ) |  |  |  | 0.98
|  |  | total geral do servico - (sem BDI) ............. |  |  |  | 7.47
89504 |  |  | Curva 45 graus, pvc, soldável, dn 50mm, instalado em prumada de água - fornecimento e instalação. Af_12/2014 | un | 2 | 12.38 | 24.76
| 122 | I | ADESIVO PLASTICO PARA PVC, FRASCO COM 850 GR | UN | 0.018 | 54,92 | 0.98
| 1930 | I | CURVA DE PVC 45 GRAUS, SOLDAVEL, 50 MM, PARA AGUA FRIA PREDIAL (NBR 5648) | UN | 1 | 7.73 | 7.73
| 20083 | I | SOLUCAO LIMPADORA PARA PVC, FRASCO COM 1000 CM3 | UN | 0.022 | 47.48 | 1.04
| 38383 | I | LIXA D'AGUA EM FOLHA, GRAO 100 | UN | 0.024 | 1,72 | 0.04
| 88248 | M | AUXILIAR DE ENCANADOR OU BOMBEIRO HIDRAULICO | H | 0.108 | 5.4141 | 0.58
| 88267 | M | ENCANADOR OU BOMBEIRO HIDRAULICO | H | 0.108 | 7.5255 | 0.81
|  |  | total de material e/ou equip. .................. |  |  |  | 9.79
|  |  | total de mao de obra................ |  |  |  | 1.39
|  |  | leis sociais: horista - ( 86,39 % ) ......... mensalista - ( 49,82 % ) |  |  |  | 1.2
|  |  | total geral do servico - (sem BDI) ............. |  |  |  | 12.38
89519 |  |  | Curva 45 graus, pvc, soldável, dn 75mm, instalado em prumada de água - fornecimento e instalação. Af_12/2014 | un | 10 | 29.46 | 294.6
| 122 | I | ADESIVO PLASTICO PARA PVC, FRASCO COM 850 GR | UN | 0.04 | 54,92 | 2.19
| 1922 | I | CURVA DE PVC 45 GRAUS, SOLDAVEL, 75 MM, PARA AGUA FRIA PREDIAL (NBR 5648) | UN | 1 | 20,97 | 20.97
| 20083 | I | SOLUCAO LIMPADORA PARA PVC, FRASCO COM 1000 CM3 | UN | 0.052 | 47.48 | 2.46
| 38383 | I | LIXA D'AGUA EM FOLHA, GRAO 100 | UN | 0.035 | 1,72 | 0.06
| 88267 | M | ENCANADOR OU BOMBEIRO HIDRAULICO | H | 0.157 | 7.5255 | 1.18
| 88248 | M | AUXILIAR DE ENCANADOR OU BOMBEIRO HIDRAULICO | H | 0.157 | 5.4141 | 0.85
|  |  | total de material e/ou equip. .................. |  |  |  | 25.68
|  |  | total de mao de obra................ |  |  |  | 2.03
|  |  | leis sociais: horista - ( 86,39 % ) ......... mensalista - ( 49,82 % ) |  |  |  | 1.75
|  |  | total geral do servico - (sem BDI) ............. |  |  |  | 29.46
05.04.305 |  |  | Joelho
89724 |  |  | Joelho 90 graus, pvc, serie normal, esgoto predial, dn 40 mm, junta soldável, fornecido e instalado em ramal de descarga ou ramal de esgoto sanitário. Af_12/2014 | un | 20 | 5.45 | 109
| 122 | I | ADESIVO PLASTICO PARA PVC, FRASCO COM 850 GR | UN | 0.0099 | 54,92 | 0.54
| 20083 | I | SOLUCAO LIMPADORA PARA PVC, FRASCO COM 1000 CM3 | UN | 0.015 | 47.48 | 0.71
| 3517 | I | JOELHO PVC, SOLDAVEL, BB, 90 GRAUS, DN 40 MM, PARA ESGOTO PREDIAL | UN | 1 | 1.77 | 1.77
| 38383 | I | LIXA D'AGUA EM FOLHA, GRAO 100 | UN | 0.021 | 1,72 | 0.03
| 88248 | M | AUXILIAR DE ENCANADOR OU BOMBEIRO HIDRAULICO | H | 0.1 | 5.4141 | 0.54
| 88267 | M | ENCANADOR OU BOMBEIRO HIDRAULICO | H | 0.1 | 7.5255 | 0.75
|  |  | total de material e/ou equip. .................. |  |  |  | 3.05
|  |  | total de mao de obra................ |  |  |  | 1.29
|  |  | leis sociais: horista - ( 86,39 % ) ......... mensalista - ( 49,82 % ) |  |  |  | 1.11
|  |  | total geral do servico - (sem BDI) ............. |  |  |  | 5.45
89731 |  |  | Joelho 90 graus, pvc, serie normal, esgoto predial, dn 50 mm, junta elástica, fornecido e instalado em ramal de descarga ou ramal de esgoto sanitário. Af_12/2014 | un | 10 | 6.41 | 64.1
| 20078 | I | PASTA LUBRIFICANTE PARA TUBOS E CONEXOES COM JUNTA ELASTICA (USO EM PVC, ACO, POLIETILENO E OUTROS) ( DE *400* G) | UN | 0.02 | 20,11 | 0.4
| 296 | I | ANEL BORRACHA PARA TUBO ESGOTO PREDIAL DN 50 MM (NBR 5688) | UN | 1 | 1.47 | 1.47
| 3526 | I | JOELHO PVC, SOLDAVEL, PB, 90 GRAUS, DN 50 MM, PARA ESGOTO PREDIAL | UN | 1 | 1,43 | 1.43
| 88248 | M | AUXILIAR DE ENCANADOR OU BOMBEIRO HIDRAULICO | H | 0.13 | 5.4141 | 0.7
| 88267 | M | ENCANADOR OU BOMBEIRO HIDRAULICO | H | 0.13 | 7.5255 | 0.97
|  |  | total de material e/ou equip. .................. |  |  |  | 3.3
|  |  | total de mao de obra................ |  |  |  | 1.67
|  |  | leis sociais: horista - ( 86,39 % ) ......... mensalista - ( 49,82 % ) |  |  |  | 1.44
|  |  | total geral do servico - (sem BDI) ............. |  |  |  | 6.41
89737 |  |  | Joelho 90 graus, pvc, serie normal, esgoto predial, dn 75 mm, junta elástica, fornecido e instalado em ramal de descarga ou ramal de esgoto sanitário. Af_12/2014 | un | 13 | 11 | 143
| 20078 | I | PASTA LUBRIFICANTE PARA TUBOS E CONEXOES COM JUNTA ELASTICA (USO EM PVC, ACO, POLIETILENO E OUTROS) ( DE *400* G) | UN | 0.03 | 20,11 | 0.6
| 297 | I | ANEL BORRACHA PARA TUBO ESGOTO PREDIAL DN 75 MM (NBR 5688) | UN | 1 | 2,14 | 2.14
| 3509 | I | JOELHO PVC, SOLDAVEL, PB, 90 GRAUS, DN 75 MM, PARA ESGOTO PREDIAL | UN | 1 | 3,72 | 3.72
| 88267 | M | ENCANADOR OU BOMBEIRO HIDRAULICO | H | 0.19 | 7.5255 | 1.42
| 88248 | M | AUXILIAR DE ENCANADOR OU BOMBEIRO HIDRAULICO | H | 0.19 | 5.4141 | 1.02
|  |  | total de material e/ou equip. .................. |  |  |  | 6.46
|  |  | total de mao de obra................ |  |  |  | 2.44
|  |  | leis sociais: horista - ( 86,39 % ) ......... mensalista - ( 49,82 % ) |  |  |  | 2.1
|  |  | total geral do servico - (sem BDI) ............. |  |  |  | 11
89744 |  |  | Joelho 90 graus, pvc, serie normal, esgoto predial, dn 100 mm, junta elástica, fornecido e instalado em ramal de descarga ou ramal de esgoto sanitário. Af_12/2014 | un | 8 | 14.06 | 112.48
| 20078 | I | PASTA LUBRIFICANTE PARA TUBOS E CONEXOES COM JUNTA ELASTICA (USO EM PVC, ACO, POLIETILENO E OUTROS) ( DE *400* G) | UN | 0.046 | 20,11 | 0.92
| 301 | I | ANEL BORRACHA PARA TUBO ESGOTO PREDIAL, DN 100 MM (NBR 5688) | UN | 1 | 2.39 | 2.39
| 3520 | I | JOELHO PVC, SOLDAVEL, PB, 90 GRAUS, DN 100 MM, PARA ESGOTO PREDIAL | UN | 1 | 4,73 | 4.73
| 88248 | M | AUXILIAR DE ENCANADOR OU BOMBEIRO HIDRAULICO | H | 0.25 | 5.4141 | 1.35
| 88267 | M | ENCANADOR OU BOMBEIRO HIDRAULICO | H | 0.25 | 7.5255 | 1.88
|  |  | total de material e/ou equip. .................. |  |  |  | 8.04
|  |  | total de mao de obra................ |  |  |  | 3.23
|  |  | leis sociais: horista - ( 86,39 % ) ......... mensalista - ( 49,82 % ) |  |  |  | 2.79
|  |  | total geral do servico - (sem BDI) ............. |  |  |  | 14.06
05.04.306 |  |  | Junção
89692 |  |  | Junção simples, pvc, serie r, água pluvial, dn 100 x 75 mm, junta elástica, fornecido e instalado em condutores verticais de águas pluviais. Af_12/2014 | un | 5 | 40.96 | 204.8
| 20078 | I | PASTA LUBRIFICANTE PARA TUBOS E CONEXOES COM JUNTA ELASTICA (USO EM PVC, ACO, POLIETILENO E OUTROS) ( DE *400* G) | UN | 0.092 | 20,11 | 1.85
| 20143 | I | JUNCAO SIMPLES, PVC SERIE R, DN 100 X 75 MM, PARA ESGOTO PREDIAL | UN | 1 | 31,16 | 31.16
| 298 | I | ANEL BORRACHA DN 75 MM, PARA TUBO SERIE REFORCADA ESGOTO PREDIAL | UN | 1 | 2,45 | 2.45
| 301 | I | ANEL BORRACHA PARA TUBO ESGOTO PREDIAL, DN 100 MM (NBR 5688) | UN | 1 | 2.39 | 2.39
| 88248 | M | AUXILIAR DE ENCANADOR OU BOMBEIRO HIDRAULICO | H | 0.13 | 5.4141 | 0.7
| 88267 | M | ENCANADOR OU BOMBEIRO HIDRAULICO | H | 0.13 | 7.5255 | 0.97
|  |  | total de material e/ou equip. .................. |  |  |  | 37.85
|  |  | total de mao de obra................ |  |  |  | 1.67
|  |  | leis sociais: horista - ( 86,39 % ) ......... mensalista - ( 49,82 % ) |  |  |  | 1.44
|  |  | total geral do servico - (sem BDI) ............. |  |  |  | 40.96
89797 |  |  | Junção simples, pvc, serie normal, esgoto predial, dn 100 x 100 mm, junta elástica, fornecido e instalado em ramal de descarga ou ramal de esgoto sanitário. Af_12/2014 | un | 8 | 26.87 | 214.96
| 20078 | I | PASTA LUBRIFICANTE PARA TUBOS E CONEXOES COM JUNTA ELASTICA (USO EM PVC, ACO, POLIETILENO E OUTROS) ( DE *400* G) | UN | 0.092 | 20,11 | 1.85
| 301 | I | ANEL BORRACHA PARA TUBO ESGOTO PREDIAL, DN 100 MM (NBR 5688) | UN | 2 | 2.39 | 4.78
| 3670 | I | JUNCAO SIMPLES, PVC, 45 GRAUS, DN 100 X 100 MM, SERIE NORMAL PARA ESGOTO PREDIAL | UN | 1 | 12,30 | 12.3
| 88267 | M | ENCANADOR OU BOMBEIRO HIDRAULICO | H | 0.33 | 7.5255 | 2.48
| 88248 | M | AUXILIAR DE ENCANADOR OU BOMBEIRO HIDRAULICO | H | 0.33 | 5.4141 | 1.78
|  |  | total de material e/ou equip. .................. |  |  |  | 18.93
|  |  | total de mao de obra................ |  |  |  | 4.26
|  |  | leis sociais: horista - ( 86,39 % ) ......... mensalista - ( 49,82 % ) |  |  |  | 3.68
|  |  | total geral do servico - (sem BDI) ............. |  |  |  | 26.87
89827 |  |  | Junção simples, pvc, serie normal, esgoto predial, dn 50 x 50 mm, junta elástica, fornecido e instalado em prumada de esgoto sanitário ou ventilação. Af_12/2014 | un | 2 | 10.2 | 20.4
| 20078 | I | PASTA LUBRIFICANTE PARA TUBOS E CONEXOES COM JUNTA ELASTICA (USO EM PVC, ACO, POLIETILENO E OUTROS) ( DE *400* G) | UN | 0.04 | 20,11 | 0.8
| 296 | I | ANEL BORRACHA PARA TUBO ESGOTO PREDIAL DN 50 MM (NBR 5688) | UN | 2 | 1.47 | 2.94
| 3662 | I | JUNCAO SIMPLES, PVC, DN 50 X 50 MM, SERIE NORMAL PARA ESGOTO PREDIAL | UN | 1 | 5,03 | 5.03
| 88248 | M | AUXILIAR DE ENCANADOR OU BOMBEIRO HIDRAULICO | H | 0.06 | 5.4141 | 0.32
| 88267 | M | ENCANADOR OU BOMBEIRO HIDRAULICO | H | 0.06 | 7.5255 | 0.45
|  |  | total de material e/ou equip. .................. |  |  |  | 8.77
|  |  | total de mao de obra................ |  |  |  | 0.77
|  |  | leis sociais: horista - ( 86,39 % ) ......... mensalista - ( 49,82 % ) |  |  |  | 0.66
|  |  | total geral do servico - (sem BDI) ............. |  |  |  | 10.2
89830 |  |  | Junção simples, pvc, serie normal, esgoto predial, dn 75 x 75 mm, junta elástica, fornecido e instalado em prumada de esgoto sanitário ou ventilação. Af_12/2014 | un | 6 | 17.53 | 105.18
| 20078 | I | PASTA LUBRIFICANTE PARA TUBOS E CONEXOES COM JUNTA ELASTICA (USO EM PVC, ACO, POLIETILENO E OUTROS) ( DE *400* G) | UN | 0.06 | 20,11 | 1.2
| 297 | I | ANEL BORRACHA PARA TUBO ESGOTO PREDIAL DN 75 MM (NBR 5688) | UN | 2 | 2,14 | 4.28
| 3658 | I | JUNCAO SIMPLES, PVC, DN 75 X 75 MM, SERIE NORMAL PARA ESGOTO PREDIAL | UN | 1 | 9,43 | 9.43
| 88248 | M | AUXILIAR DE ENCANADOR OU BOMBEIRO HIDRAULICO | H | 0.11 | 5.4141 | 0.59
| 88267 | M | ENCANADOR OU BOMBEIRO HIDRAULICO | H | 0.11 | 7.5255 | 0.82
|  |  | total de material e/ou equip. .................. |  |  |  | 14.91
|  |  | total de mao de obra................ |  |  |  | 1.41
|  |  | leis sociais: horista - ( 86,39 % ) ......... mensalista - ( 49,82 % ) |  |  |  | 1.21
|  |  | total geral do servico - (sem BDI) ............. |  |  |  | 17.53
05.04.309 |  |  | Redução
89665 |  |  | Redução excêntrica, pvc, serie r, água pluvial, dn 75 x 50 mm, junta elástica, fornecido e instalado em condutores verticais de águas pluviais. Af_12/2014 | un | 1 | 8 | 8
| 20045 | I | REDUCAO EXCENTRICA PVC, SERIE R, DN 75 X 50 MM, PARA ESGOTO PREDIAL | UN | 1 | 4 | 4
| 20078 | I | PASTA LUBRIFICANTE PARA TUBOS E CONEXOES COM JUNTA ELASTICA (USO EM PVC, ACO, POLIETILENO E OUTROS) ( DE *400* G) | UN | 0.03 | 20,11 | 0.6
| 298 | I | ANEL BORRACHA DN 75 MM, PARA TUBO SERIE REFORCADA ESGOTO PREDIAL | UN | 1 | 2,45 | 2.45
| 88248 | M | AUXILIAR DE ENCANADOR OU BOMBEIRO HIDRAULICO | H | 0.04 | 5.4141 | 0.21
| 88267 | M | ENCANADOR OU BOMBEIRO HIDRAULICO | H | 0.04 | 7.5255 | 0.3
|  |  | total de material e/ou equip. .................. |  |  |  | 7.05
|  |  | total de mao de obra................ |  |  |  | 0.51
|  |  | leis sociais: horista - ( 86,39 % ) ......... mensalista - ( 49,82 % ) |  |  |  | 0.44
|  |  | total geral do servico - (sem BDI) ............. |  |  |  | 8
89673 |  |  | Redução excêntrica, pvc, serie r, água pluvial, dn 100 x 75 mm, junta elástica, fornecido e instalado em condutores verticais de águas pluviais. Af_12/2014 | un | 2 | 15.09 | 30.18
| 20046 | I | REDUCAO EXCENTRICA PVC, SERIE R, DN 100 X 75 MM, PARA ESGOTO PREDIAL | UN | 1 | 10.13 | 10.13
| 20078 | I | PASTA LUBRIFICANTE PARA TUBOS E CONEXOES COM JUNTA ELASTICA (USO EM PVC, ACO, POLIETILENO E OUTROS) ( DE *400* G) | UN | 0.046 | 20,11 | 0.92
| 301 | I | ANEL BORRACHA PARA TUBO ESGOTO PREDIAL, DN 100 MM (NBR 5688) | UN | 1 | 2.39 | 2.39
| 88248 | M | AUXILIAR DE ENCANADOR OU BOMBEIRO HIDRAULICO | H | 0.07 | 5.4141 | 0.37
| 88267 | M | ENCANADOR OU BOMBEIRO HIDRAULICO | H | 0.07 | 7.5255 | 0.52
|  |  | total de material e/ou equip. .................. |  |  |  | 13.44
|  |  | total de mao de obra................ |  |  |  | 0.89
|  |  | leis sociais: horista - ( 86,39 % ) ......... mensalista - ( 49,82 % ) |  |  |  | 0.76
|  |  | total geral do servico - (sem BDI) ............. |  |  |  | 15.09
05.04.800 |  |  | Acessórios
05.04.801 |  |  | Caixa sifonada com grelha
89708 |  |  | Caixa sifonada, pvc, dn 150 x 185 x 75 mm, junta elástica, fornecida e instalada em ramal de descarga ou em ramal de esgoto sanitário. Af_12/2014 | un | 1 | 46.43 | 46.43
| 11714 | I | CAIXA SIFONADA PVC, 150 X 185 X 75 MM, COM GRELHA QUADRADA BRANCA | UN | 1 | 32.6 | 32.6
| 122 | I | ADESIVO PLASTICO PARA PVC, FRASCO COM 850 GR | UN | 0.0148 | 54,92 | 0.81
| 20078 | I | PASTA LUBRIFICANTE PARA TUBOS E CONEXOES COM JUNTA ELASTICA (USO EM PVC, ACO, POLIETILENO E OUTROS) ( DE *400* G) | UN | 0.03 | 20,11 | 0.6
| 20083 | I | SOLUCAO LIMPADORA PARA PVC, FRASCO COM 1000 CM3 | UN | 0.0225 | 47.48 | 1.06
| 297 | I | ANEL BORRACHA PARA TUBO ESGOTO PREDIAL DN 75 MM (NBR 5688) | UN | 1 | 2,14 | 2.14
| 38383 | I | LIXA D'AGUA EM FOLHA, GRAO 100 | UN | 0.057 | 1,72 | 0.09
| 88248 | M | AUXILIAR DE ENCANADOR OU BOMBEIRO HIDRAULICO | H | 0.38 | 5.4141 | 2.05
| 88267 | M | ENCANADOR OU BOMBEIRO HIDRAULICO | H | 0.38 | 7.5255 | 2.85
|  |  | total de material e/ou equip. .................. |  |  |  | 37.3
|  |  | total de mao de obra................ |  |  |  | 4.9
|  |  | leis sociais: horista - ( 86,39 % ) ......... mensalista - ( 49,82 % ) |  |  |  | 4.23
|  |  | total geral do servico - (sem BDI) ............. |  |  |  | 46.43
05.04.803 |  |  | Ralo sifonado
89709 |  |  | Ralo sifonado, pvc, dn 100 x 40 mm, junta soldável, fornecido e instalado em ramal de descarga ou em ramal de esgoto sanitário. Af_12/2014 | un | 1 | 7.82 | 7.82
| 11741 | I | RALO SIFONADO PVC CILINDRICO, 100 X 40 MM, COM GRELHA REDONDA BRANCA | UN | 1 | 5.54 | 5.54
| 122 | I | ADESIVO PLASTICO PARA PVC, FRASCO COM 850 GR | UN | 0.0049 | 54,92 | 0.26
| 20083 | I | SOLUCAO LIMPADORA PARA PVC, FRASCO COM 1000 CM3 | UN | 0.0075 | 47.48 | 0.35
| 38383 | I | LIXA D'AGUA EM FOLHA, GRAO 100 | UN | 0.017 | 1,72 | 0.02
| 88248 | M | AUXILIAR DE ENCANADOR OU BOMBEIRO HIDRAULICO | H | 0.07 | 5.4141 | 0.37
| 88267 | M | ENCANADOR OU BOMBEIRO HIDRAULICO | H | 0.07 | 7.5255 | 0.52
|  |  | total de material e/ou equip. .................. |  |  |  | 6.17
|  |  | total de mao de obra................ |  |  |  | 0.89
|  |  | leis sociais: horista - ( 86,39 % ) ......... mensalista - ( 49,82 % ) |  |  |  | 0.76
|  |  | total geral do servico - (sem BDI) ............. |  |  |  | 7.82
06.00.000 |  |  | Instalações elétricas e eletrônicas
06.01.000 |  |  | Instalações elétricas
06.01.300 |  |  | Redes em média e baixa tensão
06.01.302 |  |  | Quadro de força
74131/4.13-CS |  |  | Quadro de distribuicao de energia de embutir, (qdac-g) em chapa metalica, para 12 disjuntores termomagneticos monopolares, com barramento trifasico e neutro, fornecimento e instalacao | un | 1 | 277.34 | 277.34
| COD173 | I | QUADRO DE DISTRIBUICAO DE ENERGIA DE EMBUTIR, (QDAC-G) EM CHAPA METALICA, PARA 12 DISJUNTORES TERMOMAGNETICOS MONOPOLARES, COM BARRAMENTO TRIFASICO E NEUTRO | UN | 1 | 217.07 | 217.07
| 88264 | M | ELETRICISTA | H | 2.5 | 7.5255 | 18.81
| 88247 | M | AJUDANTE DE ELETRICISTA | H | 2.5 | 5.4141 | 13.53
|  |  | total de material e/ou equip. .................. |  |  |  | 217.07
|  |  | total de mao de obra................ |  |  |  | 32.34
|  |  | leis sociais: horista - ( 86,39 % ) ......... mensalista - ( 49,82 % ) |  |  |  | 27.93
|  |  | total geral do servico - (sem BDI) ............. |  |  |  | 277.34
74131/5.5-CS |  |  | Quadro de distribuicao de energia (qde-g) de embutir, em chapa metalica, para 24 disjuntores termomagneticos monopolares, com barramento trifasico e neutro, fornecimento e instalacao | un | 1 | 410.93 | 410.93
| COD174 | I | QUADRO DE DISTRIBUICAO DE ENERGIA (QDE-G) DE EMBUTIR, EM CHAPA METALICA, PARA 24 DISJUNTORES TERMOMAGNETICOS MONOPOLARES, COM BARRAMENTO TRIFASICO E NEUTRO | UN | 1 | 326.56 | 326.56
| 88264 | M | ELETRICISTA | H | 3.5 | 7.5255 | 26.33
| 88247 | M | AJUDANTE DE ELETRICISTA | H | 3.5 | 5.4141 | 18.94
|  |  | total de material e/ou equip. .................. |  |  |  | 326.56
|  |  | total de mao de obra................ |  |  |  | 45.27
|  |  | leis sociais: horista - ( 86,39 % ) ......... mensalista - ( 49,82 % ) |  |  |  | 39.1
|  |  | total geral do servico - (sem BDI) ............. |  |  |  | 410.93
06.01.304 |  |  | Eletrodutos
91863 |  |  | Eletroduto rígido roscável, pvc, dn 25 mm (3/4"), para circuitos terminais, instalado em forro - fornecimento e instalação. Af_12/2015 | m | 342 | 5.98 | 2045.16
| 2674 | I | ELETRODUTO DE PVC RIGIDO ROSCAVEL DE 3/4 ", SEM LUVA | M | 1.017 | 2 | 2.03
| 91170-C | I | FIXAÇÃO DE TUBOS HORIZONTAIS DE PVC, CPVC OU COBRE DIÂMETROS MENORES OU IGUAIS A 40 MM OU ELETROCALHAS ATÉ 150MM DE LARGURA, COM ABRAÇADEIRA METÁLICA RÍGIDA TIPO D 1/2, FIXADA EM PERFILADO EM LAJE. AF_05/2015 | M | 1 | 2 | 2
| 88264 | M | ELETRICISTA | H | 0.082 | 7.5255 | 0.61
| 88247 | M | AJUDANTE DE ELETRICISTA | H | 0.082 | 5.4141 | 0.44
|  |  | total de material e/ou equip. .................. |  |  |  | 4.03
|  |  | total de mao de obra................ |  |  |  | 1.05
|  |  | leis sociais: horista - ( 86,39 % ) ......... mensalista - ( 49,82 % ) |  |  |  | 0.9
|  |  | total geral do servico - (sem BDI) ............. |  |  |  | 5.98
06.01.305 |  |  | Cabos e fios(condutores)
09-03-76-CB |  |  | Cabo flexível pvc - 750v - 3 condutores - 2,50mm2 | m | 30 | 5.05 | 151.5
| COD78 | I | CABO FLEXÍVEL PVC 750V - 3 COND. 2,50MM2 | M | 1.02 | 3.79 | 3.86
| 88264 | M | ELETRICISTA | H | 0.05 | 7.5255 | 0.37
| 88247 | M | AJUDANTE DE ELETRICISTA | H | 0.05 | 5.4141 | 0.27
|  |  | total de material e/ou equip. .................. |  |  |  | 3.86
|  |  | total de mao de obra................ |  |  |  | 0.64
|  |  | leis sociais: horista - ( 86,39 % ) ......... mensalista - ( 49,82 % ) |  |  |  | 0.55
|  |  | total geral do servico - (sem BDI) ............. |  |  |  | 5.05
91926 |  |  | Cabo de cobre flexível isolado, 2,5 mm², anti-chama 450/750 v, para circuitos terminais - fornecimento e instalação. Af_12/2015 | m | 1710 | 2.03 | 3471.3
| 1014 | I | CABO DE COBRE, FLEXIVEL, CLASSE 4 OU 5, ISOLACAO EM PVC/A, ANTICHAMA BWF-B, 1 CONDUTOR, 450/750 V, SECAO NOMINAL 2,5 MM2 | M | 1.19 | 1.1 | 1.3
| 21127 | I | FITA ISOLANTE ADESIVA ANTICHAMA, USO ATE 750 V, EM ROLO DE 19 MM X 5 M | UN | 0.009 | 3,78 | 0.03
| 88264 | M | ELETRICISTA | H | 0.03 | 7.5255 | 0.22
| 88247 | M | AJUDANTE DE ELETRICISTA | H | 0.03 | 5.4141 | 0.16
|  |  | total de material e/ou equip. .................. |  |  |  | 1.33
|  |  | total de mao de obra................ |  |  |  | 0.38
|  |  | leis sociais: horista - ( 86,39 % ) ......... mensalista - ( 49,82 % ) |  |  |  | 0.32
|  |  | total geral do servico - (sem BDI) ............. |  |  |  | 2.03
91928 |  |  | Cabo de cobre flexível isolado, 4 mm², anti-chama 450/750 v, para circuitos terminais - fornecimento e instalação. Af_12/2015 | m | 339 | 3.36 | 1139.04
| 21127 | I | FITA ISOLANTE ADESIVA ANTICHAMA, USO ATE 750 V, EM ROLO DE 19 MM X 5 M | UN | 0.009 | 3,78 | 0.03
| 981 | I | CABO DE COBRE, FLEXIVEL, CLASSE 4 OU 5, ISOLACAO EM PVC/A, ANTICHAMA BWF-B, 1 CONDUTOR, 450/750 V, SECAO NOMINAL 4 MM2 | M | 1.19 | 2 | 2.38
| 88264 | M | ELETRICISTA | H | 0.04 | 7.5255 | 0.3
| 88247 | M | AJUDANTE DE ELETRICISTA | H | 0.04 | 5.4141 | 0.21
|  |  | total de material e/ou equip. .................. |  |  |  | 2.41
|  |  | total de mao de obra................ |  |  |  | 0.51
|  |  | leis sociais: horista - ( 86,39 % ) ......... mensalista - ( 49,82 % ) |  |  |  | 0.44
|  |  | total geral do servico - (sem BDI) ............. |  |  |  | 3.36
06.01.306 |  |  | Caixas de passagem
91937 |  |  | Caixa octogonal 3" x 3", pvc, instalada em laje - fornecimento e instalação. Af_12/2015 | un | 69 | 6.15 | 424.35
| 1871 | I | CAIXA OCTOGONAL DE FUNDO MOVEL, EM PVC, DE 3" X 3", PARA ELETRODUTO FLEXIVEL CORRUGADO | UN | 1 | 2,73 | 2.73
| 88247 | M | AJUDANTE DE ELETRICISTA | H | 0.143 | 5.4141 | 0.77
| 88264 | M | ELETRICISTA | H | 0.143 | 7.5255 | 1.07
|  |  | total de material e/ou equip. .................. |  |  |  | 2.73
|  |  | total de mao de obra................ |  |  |  | 1.84
|  |  | leis sociais: horista - ( 86,39 % ) ......... mensalista - ( 49,82 % ) |  |  |  | 1.58
|  |  | total geral do servico - (sem BDI) ............. |  |  |  | 6.15
92868 |  |  | Caixa retangular 4" x 2" média (1,30 m do piso), metálica, instalada em parede - fornecimento e instalação. Af_12/2015 | un | 40 | 8.3 | 332
| 2556 | I | CAIXA DE LUZ "4 X 2" EM ACO ESMALTADA | UN | 1 | 2 | 2
| 88629-C | I | ARGAMASSA TRAÇO 1:3 (CIMENTO E AREIA MÉDIA), PREPARO MANUAL. AF_08/2014 | M3 | 0.0009 | 428.09 | 0.38
| 88264 | M | ELETRICISTA | H | 0.247 | 7.5255 | 1.85
| 88247 | M | AJUDANTE DE ELETRICISTA | H | 0.247 | 5.4141 | 1.33
|  |  | total de material e/ou equip. .................. |  |  |  | 2.38
|  |  | total de mao de obra................ |  |  |  | 3.18
|  |  | leis sociais: horista - ( 86,39 % ) ......... mensalista - ( 49,82 % ) |  |  |  | 2.74
|  |  | total geral do servico - (sem BDI) ............. |  |  |  | 8.3
92871 |  |  | Caixa retangular 4" x 4" média (1,30 m do piso), metálica, instalada em parede - fornecimento e instalação. Af_12/2015 | un | 11 | 10.31 | 113.41
| 2557 | I | CAIXA DE LUZ "4 X 4" EM ACO ESMALTADA | UN | 1 | 3 | 3
| 88629-C | I | ARGAMASSA TRAÇO 1:3 (CIMENTO E AREIA MÉDIA), PREPARO MANUAL. AF_08/2014 | M3 | 0.0012 | 428.09 | 0.51
| 88264 | M | ELETRICISTA | H | 0.283 | 7.5255 | 2.12
| 88247 | M | AJUDANTE DE ELETRICISTA | H | 0.283 | 5.4141 | 1.53
|  |  | total de material e/ou equip. .................. |  |  |  | 3.51
|  |  | total de mao de obra................ |  |  |  | 3.65
|  |  | leis sociais: horista - ( 86,39 % ) ......... mensalista - ( 49,82 % ) |  |  |  | 3.15
|  |  | total geral do servico - (sem BDI) ............. |  |  |  | 10.31
06.01.308 |  |  | Disjuntores
09-17-01-CB |  |  | Dps - dispositivo proteção contra surtos 275v - 40ka | un | 1 | 181.92 | 181.92
| 61001 | I | DISPOSITIVO DE PROTEÇÃO CONTRA SURTOS 275V - 40KA | UN | 1 | 173.52 | 173.52
| 88264 | M | ELETRICISTA | H | 0.6 | 7.5255 | 4.51
|  |  | total de material e/ou equip. .................. |  |  |  | 173.52
|  |  | total de mao de obra................ |  |  |  | 4.51
|  |  | leis sociais: horista - ( 86,39 % ) ......... mensalista - ( 49,82 % ) |  |  |  | 3.89
|  |  | total geral do servico - (sem BDI) ............. |  |  |  | 181.92
74130/1 |  |  | Disjuntor termomagnetico monopolar padrao nema (americano) 10 a 30a 240v, fornecimento e instalacao | un | 23 | 9.97 | 229.31
| 2370 | I | DISJUNTOR TIPO NEMA, MONOPOLAR 10 ATE 30A, TENSAO MAXIMA DE 240 V | UN | 1 | 8,22 | 8.22
| 88264 | M | ELETRICISTA | H | 0.125 | 7.5255 | 0.94
|  |  | total de material e/ou equip. .................. |  |  |  | 8.22
|  |  | total de mao de obra................ |  |  |  | 0.94
|  |  | leis sociais: horista - ( 86,39 % ) ......... mensalista - ( 49,82 % ) |  |  |  | 0.81
|  |  | total geral do servico - (sem BDI) ............. |  |  |  | 9.97
74130/4 |  |  | Disjuntor termomagnetico tripolar padrao nema (americano) 10 a 50a 240v, fornecimento e instalacao | un | 3 | 64.81 | 194.43
| 2392 | I | DISJUNTOR TIPO NEMA, TRIPOLAR 10 ATE 50A, TENSAO MAXIMA DE 415 V | UN | 1 | 55,18 | 55.18
| 88247 | M | AJUDANTE DE ELETRICISTA | H | 0.4 | 5.4141 | 2.16
| 88264 | M | ELETRICISTA | H | 0.4 | 7.5255 | 3.01
|  |  | total de material e/ou equip. .................. |  |  |  | 55.18
|  |  | total de mao de obra................ |  |  |  | 5.17
|  |  | leis sociais: horista - ( 86,39 % ) ......... mensalista - ( 49,82 % ) |  |  |  | 4.46
|  |  | total geral do servico - (sem BDI) ............. |  |  |  | 64.81
74130/5 |  |  | Disjuntor termomagnetico tripolar padrao nema (americano) 60 a 100a 240v, fornecimento e instalacao | un | 1 | 87.37 | 87.37
| 2373 | I | DISJUNTOR TIPO NEMA, TRIPOLAR 60 ATE 100 A, TENSAO MAXIMA DE 415 V | UN | 1 | 77,74 | 77.74
| 88264 | M | ELETRICISTA | H | 0.4 | 7.5255 | 3.01
| 88247 | M | AJUDANTE DE ELETRICISTA | H | 0.4 | 5.4141 | 2.16
|  |  | total de material e/ou equip. .................. |  |  |  | 77.74
|  |  | total de mao de obra................ |  |  |  | 5.17
|  |  | leis sociais: horista - ( 86,39 % ) ......... mensalista - ( 49,82 % ) |  |  |  | 4.46
|  |  | total geral do servico - (sem BDI) ............. |  |  |  | 87.37
93663-CS |  |  | Disjuntor dipositivo residual 30ma, corrente nominal de 25a - fornecimento e instalação. Af_04/2016 | un | 1 | 125.78 | 125.78
| 1571 | I | TERMINAL A COMPRESSAO EM COBRE ESTANHADO PARA CABO 4 MM2, 1 FURO E 1 COMPRESSAO, PARA PARAFUSO DE FIXACAO M5 | UN | 2 | 0,77 | 1.54
| 61003 | I | INTERRUPTOR DIFERENCIAL RESIDUAL (DR)2P - 25A/30MA-220/240V | UN | 1 | 121.04 | 121.04
| 88264 | M | ELETRICISTA | H | 0.133 | 7.5255 | 1
| 88247 | M | AJUDANTE DE ELETRICISTA | H | 0.133 | 5.4141 | 0.72
|  |  | total de material e/ou equip. .................. |  |  |  | 122.58
|  |  | total de mao de obra................ |  |  |  | 1.72
|  |  | leis sociais: horista - ( 86,39 % ) ......... mensalista - ( 49,82 % ) |  |  |  | 1.48
|  |  | total geral do servico - (sem BDI) ............. |  |  |  | 125.78
06.01.309 |  |  | Leitos
15.018.0499-0-CE |  |  | Eletrocalha perfurada,com tampa,tipo "u",100x50mm,tratamento superficial pre-zincado a quente,inclusive conexoes,acessor ios e fixacao superior.fornecimento e colocacao | m | 42 | 42.47 | 1783.74
| COD79 | I | PINO COM ROSCA, EM CAIXAS COM 100 PECAS, NO DIAMETRO DE 1/4", DE (30X20)MM | UN | 0.0133 | 26 | 0.34
| COD80 | I | PORCA ALTA, DE 1/4" | UN | 2.66 | 0.05 | 0.13
| COD81 | I | TIRANTE ROSQUEADO, DE 1/4"X3000MM | UN | 0.666 | 5.3 | 3.52
| COD82 | I | PROLONGADOR PARA TIRANTE ROSQUEADO, DE 1 /4" | UN | 1.33 | 0.41 | 0.54
| COD83 | I | ARRUELA LISA DE DIAMETRO INTERNO, DE 1/4 " | UN | 2.66 | 0.03 | 0.07
| COD84 | I | ELETROCALHA PERFURADA, SEM VIROLA, MED. (100X50X3000)MM, PRE-ZINCADA, SEM TAMPA | UN | 0.33 | 24.9 | 8.21
| COD85 | I | SUPORTE SUSPENSAO OMEGA P/ELETROCALHA PE RFURADA OU LISA 100X50MM (LARGURA X ABA) | UN | 0.666 | 1.68 | 1.11
| COD86 | I | TAMPA DE ENCAIXE PARA ELETROCALHA PERFUR ADA OU LISA, 100X3000MM | UN | 0.33 | 13.49 | 4.45
| 88264 | M | ELETRICISTA | H | 1 | 7.5255 | 7.52
| 88316 | M | SERVENTE DE OBRAS | H | 1 | 5.4141 | 5.41
|  |  | total de material e/ou equip. .................. |  |  |  | 18.37
|  |  | total de mao de obra................ |  |  |  | 12.93
|  |  | leis sociais: horista - ( 86,39 % ) ......... mensalista - ( 49,82 % ) |  |  |  | 11.17
|  |  | total geral do servico - (sem BDI) ............. |  |  |  | 42.47
06.01.400 |  |  | Iluminação e tomadas
06.01.401 |  |  | Luminárias
73953/2.2-CS |  |  | Luminária circular de embutir, para 2 lâmpadas fluorescentes compactas de 26w, duplas, 2 pinos. Corpo em alumínio repuxado com acabamento em pintura eletrostática epóxi-pó na cor branca. Refletor em alumínio anodizado. Difusor recuado em vidro plano temperado transparente.necessita reator eletromagnético. | un | 4 | 212.48 | 849.92
| COD88 | I | LUMINÁRIA CIRCULAR DE EMBUTIR, PARA 2 LÂMPADAS FLUORESCENTES COMPACTAS DE 26W, DUPLAS, 2 PINOS. CORPO EM ALUMÍNIO REPUXADO COM ACABAMENTO EM PINTURA ELETROSTÁTICA EPÓXI-PÓ NA COR BRANCA. REFLETOR EM ALUMÍNIO ANODIZADO. DIFUSOR RECUADO EM VIDRO PLANO TEMPERADO TRANSPARENTE.NECESSITA REATOR ELETROMAGNÉTICO. | UN | 1 | 192 | 192
| 88264 | M | ELETRICISTA | H | 0.85 | 7.5255 | 6.39
| 88316 | M | SERVENTE DE OBRAS | H | 0.85 | 5.4141 | 4.6
|  |  | total de material e/ou equip. .................. |  |  |  | 192
|  |  | total de mao de obra................ |  |  |  | 10.99
|  |  | leis sociais: horista - ( 86,39 % ) ......... mensalista - ( 49,82 % ) |  |  |  | 9.49
|  |  | total geral do servico - (sem BDI) ............. |  |  |  | 212.48
73953/2.3-CS |  |  | Luminária cilíndrica de sobrepor tipo arandela. Corpo e canopla em alumínio repuxado com acabamento em pintura eletrostática na cor branca. Tamanho da base cilíndrica de 102mm, altura da arandela 340mm e afastamento da parede de 145mm. Duas lâmpadas tc-tse de 23w. | un | 19 | 79.17 | 1504.23
| COD89 | I | LUMINÁRIA CILÍNDRICA DE SOBREPOR TIPO ARANDELA. CORPO E CANOPLA EM ALUMÍNIO REPUXADO COM ACABAMENTO EM PINTURA ELETROSTÁTICA NA COR BRANCA. TAMANHO DA BASE CILÍNDRICA DE 102MM, ALTURA DA ARANDELA 340MM E AFASTAMENTO DA PAREDE DE 145MM. DUAS LÂMPADAS TC-TSE DE 23W. | UN | 1 | 58.69 | 58.69
| 88264 | M | ELETRICISTA | H | 0.85 | 7.5255 | 6.39
| 88316 | M | SERVENTE DE OBRAS | H | 0.85 | 5.4141 | 4.6
|  |  | total de material e/ou equip. .................. |  |  |  | 58.69
|  |  | total de mao de obra................ |  |  |  | 10.99
|  |  | leis sociais: horista - ( 86,39 % ) ......... mensalista - ( 49,82 % ) |  |  |  | 9.49
|  |  | total geral do servico - (sem BDI) ............. |  |  |  | 79.17
73953/2D1 |  |  | Lpt 400 2xt16 28w - luminária vedada de embutir em forro de gesso ou modulado para 2 lâmpadas fluorescentes tubulares de 28w. Corpo em chapa de aço tratada com acabamento em pintura eletrostática epóxi-pó na cor branca e refletor em alumínio anodizado de alto brilho. Difusor em vidro temperado transparente com moldura em chapa de aço parafusada na cor branca. Equipada com porta-lâmpada antivibratório em policarbonato, com trava de segurança e proteção contra aquecimento nos contatos. | un | 6 | 317.29 | 1903.74
| COD128 | I | LPT 400 2XT16 28W - LUMINÁRIA VEDADA DE EMBUTIR EM FORRO DE GESSO OU MODULADO PARA 2 LÂMPADAS FLUORESCENTES TUBULARES DE 28W. CORPO EM CHAPA DE AÇO TRATADA COM ACABAMENTO EM PINTURA ELETROSTÁTICA EPÓXI-PÓ NA COR BRANCA E REFLETOR EM ALUMÍNIO ANODIZADO DE ALTO BRILHO. DIFUSOR EM VIDRO TEMPERADO TRANSPARENTE COM MOLDURA EM CHAPA DE AÇO PARAFUSADA NA COR BRANCA. EQUIPADA COM PORTA-LÂMPADA ANTIVIBRATÓRIO EM POLICARBONATO, COM TRAVA DE SEGURANÇA E PROTEÇÃO CONTRA AQUECIMENTO NOS CONTATOS. | UN | 1 | 298 | 298
| 88264 | M | ELETRICISTA | H | 0.8 | 7.5255 | 6.02
| 88247 | M | AJUDANTE DE ELETRICISTA | H | 0.8 | 5.4141 | 4.33
|  |  | total de material e/ou equip. .................. |  |  |  | 298
|  |  | total de mao de obra................ |  |  |  | 10.35
|  |  | leis sociais: horista - ( 86,39 % ) ......... mensalista - ( 49,82 % ) |  |  |  | 8.94
|  |  | total geral do servico - (sem BDI) ............. |  |  |  | 317.29
73953/2D5 |  |  | Luminária circular de embutir, para 2 lâmpadas fluorescentes compactas de 18w, duplas, 2 pinos. Corpo em alumínio repuxado com acabamento em pintura eletrostática epóxi-pó na cor branca. Refletor em alumínio anodizado. Difusor recuado em vidro plano temperado transparente.necessita reator eletromagnético. | un | 16 | 192 | 3072
| COD299 | I | LUMINÁRIA CIRCULAR DE EMBUTIR, PARA 2 LÂMPADAS FLUORESCENTES COMPACTAS DE 18W, DUPLAS, 2 PINOS. CORPO EM ALUMÍNIO REPUXADO COM ACABAMENTO EM PINTURA ELETROSTÁTICA EPÓXI-PÓ NA COR BRANCA. REFLETOR EM ALUMÍNIO ANODIZADO. DIFUSOR RECUADO EM VIDRO PLANO TEMPERADO TRANSPARENTE.NECESSITA REATOR ELETROMAGNÉTICO. | UN | 1 | 192 | 192
|  |  | total de material e/ou equip. .................. |  |  |  | 192
|  |  | total de mao de obra................ |  |  |  | 0
|  |  | leis sociais: horista - ( 86,39 % ) ......... mensalista - ( 49,82 % ) |  |  |  | 0
|  |  | total geral do servico - (sem BDI) ............. |  |  |  | 192
73953/2D7 |  |  | Luminária hermética de sobrepor, com corpo em chapa de aço f osfatizada e pintada eletrostaticamente, refletor facetado e m alumínio anodizado de alta pureza e refletância, difusor e m vidro temperado transparente e vedação através de borracha autoadesiva.fornecimento e instalacao | un | 24 | 311.86 | 7484.64
| COD159 | I | LUMINÁRIA HERMÉTICA DE SOBREPOR, COM CORPO EM CHAPA DE AÇO F OSFATIZADA E PINTADA ELETROSTATICAMENTE, REFLETOR FACETADO E M ALUMÍNIO ANODIZADO DE ALTA PUREZA E REFLETÂNCIA, DIFUSOR E M VIDRO TEMPERADO TRANSPARENTE E VEDAÇÃO ATRAVÉS DE BORRACHA AUTOADESIVA.FORNECIMENTO E INSTALACAO | UN | 1 | 311.86 | 311.86
|  |  | total de material e/ou equip. .................. |  |  |  | 311.86
|  |  | total de mao de obra................ |  |  |  | 0
|  |  | leis sociais: horista - ( 86,39 % ) ......... mensalista - ( 49,82 % ) |  |  |  | 0
|  |  | total geral do servico - (sem BDI) ............. |  |  |  | 311.86
06.01.403 |  |  | Interruptores
83399 |  |  | Rele fotoeletrico p/ comando de iluminacao externa 220v/1000w - fornecimento e instalacao | un | 2 | 24.68 | 49.36
| 2510 | I | RELE FOTOELETRICO INTERNO E EXTERNO BIVOLT 1000 W, DE CONECTOR, SEM BASE | UN | 1 | 16,26 | 16.26
| 88264 | M | ELETRICISTA | H | 0.35 | 7.5255 | 2.63
| 88316 | M | SERVENTE DE OBRAS | H | 0.35 | 5.4141 | 1.89
|  |  | total de material e/ou equip. .................. |  |  |  | 16.26
|  |  | total de mao de obra................ |  |  |  | 4.52
|  |  | leis sociais: horista - ( 86,39 % ) ......... mensalista - ( 49,82 % ) |  |  |  | 3.9
|  |  | total geral do servico - (sem BDI) ............. |  |  |  | 24.68
91953 |  |  | Interruptor simples (1 módulo), 10a/250v, incluindo suporte e placa - fornecimento e instalação. Af_12/2015 | un | 2 | 15.35 | 30.7
| 91946-C | I | SUPORTE PARAFUSADO COM PLACA DE ENCAIXE 4" X 2" MÉDIO (1,30 M DO PISO) PARA PONTO ELÉTRICO - FORNECIMENTO E INSTALAÇÃO. AF_12/2015 | UN | 1 | 5.15 | 5.15
| 91952-C | I | INTERRUPTOR SIMPLES (1 MÓDULO), 10A/250V, SEM SUPORTE E SEM PLACA - FORNECIMENTO E INSTALAÇÃO. AF_12/2015 | UN | 1 | 10.2 | 10.2
|  |  | total de material e/ou equip. .................. |  |  |  | 15.35
|  |  | total de mao de obra................ |  |  |  | 0
|  |  | leis sociais: horista - ( 86,39 % ) ......... mensalista - ( 49,82 % ) |  |  |  | 0
|  |  | total geral do servico - (sem BDI) ............. |  |  |  | 15.35
91955 |  |  | Interruptor paralelo (1 módulo), 10a/250v, incluindo suporte e placa - fornecimento e instalação. Af_12/2015 | un | 6 | 18.65 | 111.9
| 91946-C | I | SUPORTE PARAFUSADO COM PLACA DE ENCAIXE 4" X 2" MÉDIO (1,30 M DO PISO) PARA PONTO ELÉTRICO - FORNECIMENTO E INSTALAÇÃO. AF_12/2015 | UN | 1 | 5.15 | 5.15
| 91954-C | I | INTERRUPTOR PARALELO (1 MÓDULO), 10A/250V, SEM SUPORTE E SEM PLACA - FORNECIMENTO E INSTALAÇÃO. AF_12/2015 | UN | 1 | 13.5 | 13.5
|  |  | total de material e/ou equip. .................. |  |  |  | 18.65
|  |  | total de mao de obra................ |  |  |  | 0
|  |  | leis sociais: horista - ( 86,39 % ) ......... mensalista - ( 49,82 % ) |  |  |  | 0
|  |  | total geral do servico - (sem BDI) ............. |  |  |  | 18.65
92023 |  |  | Interruptor simples (1 módulo) com 1 tomada de embutir 2p+t 10 a, incluindo suporte e placa - fornecimento e instalação. Af_12/2015 | un | 2 | 27.15 | 54.3
| 91946-C | I | SUPORTE PARAFUSADO COM PLACA DE ENCAIXE 4" X 2" MÉDIO (1,30 M DO PISO) PARA PONTO ELÉTRICO - FORNECIMENTO E INSTALAÇÃO. AF_12/2015 | UN | 1 | 5.15 | 5.15
| 92022-C | I | INTERRUPTOR SIMPLES (1 MÓDULO) COM 1 TOMADA DE EMBUTIR 2P+T 10 A, SEM SUPORTE E SEM PLACA - FORNECIMENTO E INSTALAÇÃO. AF_12/2015 | UN | 1 | 22 | 22
|  |  | total de material e/ou equip. .................. |  |  |  | 27.15
|  |  | total de mao de obra................ |  |  |  | 0
|  |  | leis sociais: horista - ( 86,39 % ) ......... mensalista - ( 49,82 % ) |  |  |  | 0
|  |  | total geral do servico - (sem BDI) ............. |  |  |  | 27.15
06.01.404 |  |  | Tomadas
91996 |  |  | Tomada média de embutir (1 módulo), 2p+t 10 a, incluindo suporte e placa - fornecimento e instalação. Af_12/2015 | un | 28 | 18.65 | 522.2
| 91946-C | I | SUPORTE PARAFUSADO COM PLACA DE ENCAIXE 4" X 2" MÉDIO (1,30 M DO PISO) PARA PONTO ELÉTRICO - FORNECIMENTO E INSTALAÇÃO. AF_12/2015 | UN | 1 | 5.15 | 5.15
| 91994-C | I | TOMADA MÉDIA DE EMBUTIR (1 MÓDULO), 2P+T 10 A, SEM SUPORTE E SEM PLACA - FORNECIMENTO E INSTALAÇÃO. AF_12/2015 | UN | 1 | 13.5 | 13.5
|  |  | total de material e/ou equip. .................. |  |  |  | 18.65
|  |  | total de mao de obra................ |  |  |  | 0
|  |  | leis sociais: horista - ( 86,39 % ) ......... mensalista - ( 49,82 % ) |  |  |  | 0
|  |  | total geral do servico - (sem BDI) ............. |  |  |  | 18.65
92004 |  |  | Tomada média de embutir (2 módulos), 2p+t 10 a, incluindo suporte e placa - fornecimento e instalação. Af_12/2015 | un | 11 | 30.15 | 331.65
| 91946-C | I | SUPORTE PARAFUSADO COM PLACA DE ENCAIXE 4" X 2" MÉDIO (1,30 M DO PISO) PARA PONTO ELÉTRICO - FORNECIMENTO E INSTALAÇÃO. AF_12/2015 | UN | 1 | 5.15 | 5.15
| 92002-C | I | TOMADA MÉDIA DE EMBUTIR (2 MÓDULOS), 2P+T 10 A, SEM SUPORTE E SEM PLACA - FORNECIMENTO E INSTALAÇÃO. AF_12/2015 | UN | 1 | 25 | 25
|  |  | total de material e/ou equip. .................. |  |  |  | 30.15
|  |  | total de mao de obra................ |  |  |  | 0
|  |  | leis sociais: horista - ( 86,39 % ) ......... mensalista - ( 49,82 % ) |  |  |  | 0
|  |  | total geral do servico - (sem BDI) ............. |  |  |  | 30.15
06.01.500 |  |  | Aterramento e proteção contra descargas atmosféricas
06.01.502 |  |  | Conectores e terminais
407327 |  |  | Solda exotermica para cabos de 50mm2 / haste 3/4" (cabo passante na lateral da haste) | un | 14 | 26.62 | 372.68
| COD90 | I | MOLDE PARA SOLDA CABO 50MM2 / HASTE 3/4" (CABO PASSANTE NA LATE RAL DA HASTE) | UN | 0.02 | 120 | 2.4
| COD91 | I | ALICATE GRANDE | UN | 0.002 | 93.96 | 0.18
| COD92 | I | CARTUCHO 115 | UN | 1 | 12 | 12
| 88264 | M | ELETRICISTA | H | 0.5 | 7.5255 | 3.76
| 88243 | M | AJUDANTE ESPECIALIZADO | H | 0.5 | 5.4141 | 2.7
|  |  | total de material e/ou equip. .................. |  |  |  | 14.58
|  |  | total de mao de obra................ |  |  |  | 6.46
|  |  | leis sociais: horista - ( 86,39 % ) ......... mensalista - ( 49,82 % ) |  |  |  | 5.58
|  |  | total geral do servico - (sem BDI) ............. |  |  |  | 26.62
83421.1 |  |  | Rabicho de cabo de cobre 16mm | un | 1 | 18.84 | 18.84
| 1018-1 | I | RABICHO DE CABO DE COBRE 16MM | M | 0.6 | 25.43 | 15.25
| 88247 | M | AJUDANTE DE ELETRICISTA | H | 0.15 | 5.4141 | 0.81
| 88264 | M | ELETRICISTA | H | 0.15 | 7.5255 | 1.12
|  |  | total de material e/ou equip. .................. |  |  |  | 15.25
|  |  | total de mao de obra................ |  |  |  | 1.93
|  |  | leis sociais: horista - ( 86,39 % ) ......... mensalista - ( 49,82 % ) |  |  |  | 1.66
|  |  | total geral do servico - (sem BDI) ............. |  |  |  | 18.84
98111 |  |  | Caixa de inspeção para aterramento, circular, em polietileno, diâmetro interno = 0,3 m. Af_05/2018 | un | 4 | 17.56 | 70.24
| 34643 | I | CAIXA INSPECAO EM POLIETILENO PARA ATERRAMENTO E PARA RAIOS DIAMETRO = 300 MM | UN | 1 | 11,56 | 11.56
| 94102-C | I | LASTRO DE VALA COM PREPARO DE FUNDO, LARGURA MENOR QUE 1,5 M, COM CAMADA DE AREIA, LANÇAMENTO MANUAL, EM LOCAL COM NÍVEL BAIXO DE INTERFERÊNCIA. AF_06/2016 | M3 | 0.0141 | 143.91 | 2.02
| 88309 | M | PEDREIRO | H | 0.1693 | 7.2765 | 1.23
| 88316 | M | SERVENTE DE OBRAS | H | 0.1693 | 5.4141 | 0.91
|  |  | total de material e/ou equip. .................. |  |  |  | 13.58
|  |  | total de mao de obra................ |  |  |  | 2.14
|  |  | leis sociais: horista - ( 86,39 % ) ......... mensalista - ( 49,82 % ) |  |  |  | 1.84
|  |  | total geral do servico - (sem BDI) ............. |  |  |  | 17.56
06.01.504 |  |  | Cabos de descida
96974 |  |  | Cordoalha de cobre nu 50 mm², não enterrada, com isolador - fornecimento e instalação. Af_12/2017 | m | 247.65 | 40.71 | 10081.83
| 867 | I | CABO DE COBRE NU 50 MM2 MEIO-DURO | M | 1.05 | 22 | 23.1
| 98463-C | I | SUPORTE ISOLADOR PARA CORDOALHA DE COBRE - FORNECIMENTO E INSTALAÇÃO. AF_12/2017 | UN | 0.5 | 19.58 | 9.79
| 88264 | M | ELETRICISTA | H | 0.3251 | 7.5255 | 2.44
| 88247 | M | AJUDANTE DE ELETRICISTA | H | 0.3251 | 5.4141 | 1.76
|  |  | total de material e/ou equip. .................. |  |  |  | 32.89
|  |  | total de mao de obra................ |  |  |  | 4.2
|  |  | leis sociais: horista - ( 86,39 % ) ......... mensalista - ( 49,82 % ) |  |  |  | 3.62
|  |  | total geral do servico - (sem BDI) ............. |  |  |  | 40.71
06.01.506 |  |  | Eletrodo de terra
96985 |  |  | Haste de aterramento 5/8 para spda - fornecimento e instalação. Af_12/2017 | un | 4 | 38.23 | 152.92
| 3379 | I | HASTE DE ATERRAMENTO EM ACO COM 3,00 M DE COMPRIMENTO E DN = 5/8", REVESTIDA COM BAIXA CAMADA DE COBRE, SEM CONECTOR | UN | 1 | 32.14 | 32.14
| 88264 | M | ELETRICISTA | H | 0.2531 | 7.5255 | 1.9
| 88247 | M | AJUDANTE DE ELETRICISTA | H | 0.2531 | 5.4141 | 1.37
|  |  | total de material e/ou equip. .................. |  |  |  | 32.14
|  |  | total de mao de obra................ |  |  |  | 3.27
|  |  | leis sociais: horista - ( 86,39 % ) ......... mensalista - ( 49,82 % ) |  |  |  | 2.82
|  |  | total geral do servico - (sem BDI) ............. |  |  |  | 38.23
06.03.000 |  |  | Detecção e alarme de incêndio
06.03.200 |  |  | Equipamentos de detecção
18.038.0030-0-CE |  |  | Sirene audio visual,para sistema de alarme contra incendio.f ornecimento e colocacao | un | 1 | 218.31 | 218.31
| COD93 | I | SIRENE AUDIO VISUAL, P/SISTEMA DE ALARME CONTRA INCENDIO | UN | 1 | 206.27 | 206.27
| 88264 | M | ELETRICISTA | H | 0.5 | 7.5255 | 3.76
| 88316 | M | SERVENTE DE OBRAS | H | 0.5 | 5.4141 | 2.7
|  |  | total de material e/ou equip. .................. |  |  |  | 206.27
|  |  | total de mao de obra................ |  |  |  | 6.46
|  |  | leis sociais: horista - ( 86,39 % ) ......... mensalista - ( 49,82 % ) |  |  |  | 5.58
|  |  | total geral do servico - (sem BDI) ............. |  |  |  | 218.31
18.038.0045-0-CE |  |  | Acionador tipo "quebre vidro",inclusive sensor de alarme e c have externa para teste.fornecimento e colocacao | un | 1 | 260.19 | 260.19
| COD94 | I | ACIONAMENTO TIPO "QUEBRA VIDRO", INCLUSI VE SENSOR DE ALARME E CHAVE EXTERNA PARA TESTE | UN | 1 | 248.15 | 248.15
| 88264 | M | ELETRICISTA | H | 0.5 | 7.5255 | 3.76
| 88316 | M | SERVENTE DE OBRAS | H | 0.5 | 5.4141 | 2.7
|  |  | total de material e/ou equip. .................. |  |  |  | 248.15
|  |  | total de mao de obra................ |  |  |  | 6.46
|  |  | leis sociais: horista - ( 86,39 % ) ......... mensalista - ( 49,82 % ) |  |  |  | 5.58
|  |  | total geral do servico - (sem BDI) ............. |  |  |  | 260.19
06.03.500 |  |  | Conectores e terminais
06.03.501 |  |  | Iluminação de emergência
18.027.0045-0-CE |  |  | Luminaria de emergencia de sobrepor,em plastico,equipada com bateria selada recarregavel e lampada fluorescente 2x20w.fo rnecimento e colocacao | un | 5 | 354.68 | 1773.4
| COD95 | I | LUMINARIA DE EMERGENCIA DE SOBREPOR, EM PLASTICO, EQUIPADA C/BATERIA SELADA RECA RREGAVEL E LAMPADA FLUORESCENTE 2X20W | UN | 1 | 342.64 | 342.64
| 88264 | M | ELETRICISTA | H | 0.5 | 7.5255 | 3.76
| 88316 | M | SERVENTE DE OBRAS | H | 0.5 | 5.4141 | 2.7
|  |  | total de material e/ou equip. .................. |  |  |  | 342.64
|  |  | total de mao de obra................ |  |  |  | 6.46
|  |  | leis sociais: horista - ( 86,39 % ) ......... mensalista - ( 49,82 % ) |  |  |  | 5.58
|  |  | total geral do servico - (sem BDI) ............. |  |  |  | 354.68
06.09.000 |  |  | Sistema de cabeamento estruturado
06.09.004 |  |  | Cabos em par trançado
98297 |  |  | Cabo eletrônico categoria 6, instalado em edificação institucional - fornecimento e instalação. Af_03/2018 | m | 746.07 | 1.66 | 1238.47
| 39599 | I | CABO DE PAR TRANCADO UTP, 4 PARES, CATEGORIA 6 | M | 1.05 | 1.5 | 1.57
| 88247 | M | AJUDANTE DE ELETRICISTA | H | 0.0045 | 5.4141 | 0.02
| 88264 | M | ELETRICISTA | H | 0.0045 | 7.5255 | 0.03
|  |  | total de material e/ou equip. .................. |  |  |  | 1.57
|  |  | total de mao de obra................ |  |  |  | 0.05
|  |  | leis sociais: horista - ( 86,39 % ) ......... mensalista - ( 49,82 % ) |  |  |  | 0.04
|  |  | total geral do servico - (sem BDI) ............. |  |  |  | 1.66
C3750D |  |  | Cabo de fibra óptica, 01 par | m | 40.67 | 3.54 | 143.97
| COD96 | I | CABO DE FIBRA ÓTICA, 01 PAR | M | 1.02 | 3.48 | 3.54
|  |  | total de material e/ou equip. .................. |  |  |  | 3.54
|  |  | total de mao de obra................ |  |  |  | 0
|  |  | leis sociais: horista - ( 86,39 % ) ......... mensalista - ( 49,82 % ) |  |  |  | 0
|  |  | total geral do servico - (sem BDI) ............. |  |  |  | 3.54
06.09.007 |  |  | Tomadas
98307 |  |  | Tomada de rede rj45 - fornecimento e instalação. Af_03/2018 | un | 1 | 27.22 | 27.22
| 38083 | I | TOMADA RJ45, 8 FIOS, CAT 5E, CONJUNTO MONTADO PARA EMBUTIR 4" X 2" (PLACA + SUPORTE + MODULO) | UN | 1 | 22.27 | 22.27
| 88247 | M | AJUDANTE DE ELETRICISTA | H | 0.2062 | 5.4141 | 1.11
| 88264 | M | ELETRICISTA | H | 0.2062 | 7.5255 | 1.55
|  |  | total de material e/ou equip. .................. |  |  |  | 22.27
|  |  | total de mao de obra................ |  |  |  | 2.66
|  |  | leis sociais: horista - ( 86,39 % ) ......... mensalista - ( 49,82 % ) |  |  |  | 2.29
|  |  | total geral do servico - (sem BDI) ............. |  |  |  | 27.22
C4174D-CI |  |  | Tomada p/ conexão de rede c/ conector rj 45 c/ espelho em caixa 4 x 4 (instalada) | un | 16 | 40.9 | 654.4
| COD97 | I | TOMADA P/ CONEXÃO DE REDE C/ CONECTOR RJ 45 C/ ESPELHO EM CAIXA 4 x 4 | UN | 1 | 32 | 32
| 88264 | M | ELETRICISTA | H | 0.37 | 7.5255 | 2.78
| 88247 | M | AJUDANTE DE ELETRICISTA | H | 0.37 | 5.4141 | 2
|  |  | total de material e/ou equip. .................. |  |  |  | 32
|  |  | total de mao de obra................ |  |  |  | 4.78
|  |  | leis sociais: horista - ( 86,39 % ) ......... mensalista - ( 49,82 % ) |  |  |  | 4.12
|  |  | total geral do servico - (sem BDI) ............. |  |  |  | 40.9
06.09.008 |  |  | Caixas para tomadas
92868 |  |  | Caixa retangular 4" x 2" média (1,30 m do piso), metálica, instalada em parede - fornecimento e instalação. Af_12/2015 | un | 1 | 8.3 | 8.3
| 2556 | I | CAIXA DE LUZ "4 X 2" EM ACO ESMALTADA | UN | 1 | 2 | 2
| 88629-C | I | ARGAMASSA TRAÇO 1:3 (CIMENTO E AREIA MÉDIA), PREPARO MANUAL. AF_08/2014 | M3 | 0.0009 | 428.09 | 0.38
| 88264 | M | ELETRICISTA | H | 0.247 | 7.5255 | 1.85
| 88247 | M | AJUDANTE DE ELETRICISTA | H | 0.247 | 5.4141 | 1.33
|  |  | total de material e/ou equip. .................. |  |  |  | 2.38
|  |  | total de mao de obra................ |  |  |  | 3.18
|  |  | leis sociais: horista - ( 86,39 % ) ......... mensalista - ( 49,82 % ) |  |  |  | 2.74
|  |  | total geral do servico - (sem BDI) ............. |  |  |  | 8.3
92871 |  |  | Caixa retangular 4" x 4" média (1,30 m do piso), metálica, instalada em parede - fornecimento e instalação. Af_12/2015 | un | 16 | 10.31 | 164.96
| 2557 | I | CAIXA DE LUZ "4 X 4" EM ACO ESMALTADA | UN | 1 | 3 | 3
| 88629-C | I | ARGAMASSA TRAÇO 1:3 (CIMENTO E AREIA MÉDIA), PREPARO MANUAL. AF_08/2014 | M3 | 0.0012 | 428.09 | 0.51
| 88264 | M | ELETRICISTA | H | 0.283 | 7.5255 | 2.12
| 88247 | M | AJUDANTE DE ELETRICISTA | H | 0.283 | 5.4141 | 1.53
|  |  | total de material e/ou equip. .................. |  |  |  | 3.51
|  |  | total de mao de obra................ |  |  |  | 3.65
|  |  | leis sociais: horista - ( 86,39 % ) ......... mensalista - ( 49,82 % ) |  |  |  | 3.15
|  |  | total geral do servico - (sem BDI) ............. |  |  |  | 10.31
06.09.009 |  |  | Eletrodutos (inclusive acessórios de conexão, suporte e fixação)
91863 |  |  | Eletroduto rígido roscável, pvc, dn 25 mm (3/4"), para circuitos terminais, instalado em forro - fornecimento e instalação. Af_12/2015 | m | 63.71 | 5.98 | 380.98
| 2674 | I | ELETRODUTO DE PVC RIGIDO ROSCAVEL DE 3/4 ", SEM LUVA | M | 1.017 | 2 | 2.03
| 91170-C | I | FIXAÇÃO DE TUBOS HORIZONTAIS DE PVC, CPVC OU COBRE DIÂMETROS MENORES OU IGUAIS A 40 MM OU ELETROCALHAS ATÉ 150MM DE LARGURA, COM ABRAÇADEIRA METÁLICA RÍGIDA TIPO D 1/2, FIXADA EM PERFILADO EM LAJE. AF_05/2015 | M | 1 | 2 | 2
| 88264 | M | ELETRICISTA | H | 0.082 | 7.5255 | 0.61
| 88247 | M | AJUDANTE DE ELETRICISTA | H | 0.082 | 5.4141 | 0.44
|  |  | total de material e/ou equip. .................. |  |  |  | 4.03
|  |  | total de mao de obra................ |  |  |  | 1.05
|  |  | leis sociais: horista - ( 86,39 % ) ......... mensalista - ( 49,82 % ) |  |  |  | 0.9
|  |  | total geral do servico - (sem BDI) ............. |  |  |  | 5.98
91868 |  |  | Eletroduto rígido roscável, pvc, dn 32 mm (1"), para circuitos terminais, instalado em laje - fornecimento e instalação. Af_12/2015 | m | 10.62 | 6.78 | 72
| 2685 | I | ELETRODUTO DE PVC RIGIDO ROSCAVEL DE 1 ", SEM LUVA | M | 1.017 | 3,69 | 3.75
| 34562 | I | ARAME RECOZIDO 16 BWG, 1,60 MM (0,016 KG/M) | KG | 0.002 | 12,31 | 0.02
| 88247 | M | AJUDANTE DE ELETRICISTA | H | 0.126 | 5.4141 | 0.68
| 88264 | M | ELETRICISTA | H | 0.126 | 7.5255 | 0.94
|  |  | total de material e/ou equip. .................. |  |  |  | 3.77
|  |  | total de mao de obra................ |  |  |  | 1.62
|  |  | leis sociais: horista - ( 86,39 % ) ......... mensalista - ( 49,82 % ) |  |  |  | 1.39
|  |  | total geral do servico - (sem BDI) ............. |  |  |  | 6.78
06.09.011 |  |  | Eletrocalhas (inclusive acessórios de conexão, suporte e fixação)
15.018.0499-0-CE |  |  | Eletrocalha perfurada,com tampa,tipo "u",100x50mm,tratamento superficial pre-zincado a quente,inclusive conexoes,acessor ios e fixacao superior.fornecimento e colocacao | m | 7.37 | 42.47 | 313
| COD79 | I | PINO COM ROSCA, EM CAIXAS COM 100 PECAS, NO DIAMETRO DE 1/4", DE (30X20)MM | UN | 0.0133 | 26 | 0.34
| COD80 | I | PORCA ALTA, DE 1/4" | UN | 2.66 | 0.05 | 0.13
| COD81 | I | TIRANTE ROSQUEADO, DE 1/4"X3000MM | UN | 0.666 | 5.3 | 3.52
| COD82 | I | PROLONGADOR PARA TIRANTE ROSQUEADO, DE 1 /4" | UN | 1.33 | 0.41 | 0.54
| COD83 | I | ARRUELA LISA DE DIAMETRO INTERNO, DE 1/4 " | UN | 2.66 | 0.03 | 0.07
| COD84 | I | ELETROCALHA PERFURADA, SEM VIROLA, MED. (100X50X3000)MM, PRE-ZINCADA, SEM TAMPA | UN | 0.33 | 24.9 | 8.21
| COD85 | I | SUPORTE SUSPENSAO OMEGA P/ELETROCALHA PE RFURADA OU LISA 100X50MM (LARGURA X ABA) | UN | 0.666 | 1.68 | 1.11
| COD86 | I | TAMPA DE ENCAIXE PARA ELETROCALHA PERFUR ADA OU LISA, 100X3000MM | UN | 0.33 | 13.49 | 4.45
| 88264 | M | ELETRICISTA | H | 1 | 7.5255 | 7.52
| 88316 | M | SERVENTE DE OBRAS | H | 1 | 5.4141 | 5.41
|  |  | total de material e/ou equip. .................. |  |  |  | 18.37
|  |  | total de mao de obra................ |  |  |  | 12.93
|  |  | leis sociais: horista - ( 86,39 % ) ......... mensalista - ( 49,82 % ) |  |  |  | 11.17
|  |  | total geral do servico - (sem BDI) ............. |  |  |  | 42.47
15.018.0514-0-CE |  |  | Eletrocalha perfurada,com tampa,tipo "u",50x50mm,tratamento superficial pre-zincado a quente,exclusive conexoes,acessori os e fixacao superior.fornecimento e colocacao | m | 36.78 | 35.01 | 1287.66
| COD124 | I | ELETROCALHA PERFURADA, SEM VIROLA, MED.( 50X50X3000)MM, PRE-ZINCADA, SEM TAMPA | UN | 0.33 | 25 | 8.25
| COD125 | I | TAMPA DE ENCAIXE PARA ELETROCALHA PERFUR ADA OU LISA, 50X3000MM | UN | 0.33 | 8.09 | 2.66
| 88264 | M | ELETRICISTA | H | 1 | 7.5255 | 7.52
| 88316 | M | SERVENTE DE OBRAS | H | 1 | 5.4141 | 5.41
|  |  | total de material e/ou equip. .................. |  |  |  | 10.91
|  |  | total de mao de obra................ |  |  |  | 12.93
|  |  | leis sociais: horista - ( 86,39 % ) ......... mensalista - ( 49,82 % ) |  |  |  | 11.17
|  |  | total geral do servico - (sem BDI) ............. |  |  |  | 35.01
08.00.000 |  |  | Instalações de prevenção e combate a incêndio
08.01.000 |  |  | Prevenção e combate a incêndio
08.01.500 |  |  | Equipamentos e acessórios
17.040.0050-0-CE |  |  | Pintura de sinalizacao para extintores de incendio,em quadra dos vermelhos e bordas amarelas,conforme projeto emop 2547 ( hidraulica/sanitaria/incendio) | un | 1 | 22.94 | 22.94
| COD107 | I | ESMALTE SINTETICO ALQUIDICO ALTO BRILHO, BRILHANTE, ACETINADO OU FOSCO | GL | 0.1 | 46.58 | 4.65
| COD108 | I | FITA CREPE, EM ROLO DE 25MMX50,00M | UN | 0.13 | 5.29 | 0.68
| 88310 | M | PINTOR | H | 0.95 | 7.2765 | 6.91
| 88316 | M | SERVENTE DE OBRAS | H | 0.47 | 5.4141 | 2.54
|  |  | total de material e/ou equip. .................. |  |  |  | 5.33
|  |  | total de mao de obra................ |  |  |  | 9.45
|  |  | leis sociais: horista - ( 86,39 % ) ......... mensalista - ( 49,82 % ) |  |  |  | 8.16
|  |  | total geral do servico - (sem BDI) ............. |  |  |  | 22.94
37539 |  |  | Placa de sinalizacao de seguranca contra incendio, fotoluminescente, retangular, *13 x 26* cm, em pvc *2* mm anti-chamas (simbolos, cores e pictogramas conforme nbr 13434) | un | 5 | 15 | 75
| COD109 | I | PLACA DE SINALIZACAO DE SEGURANCA CONTRA INCENDIO, FOTOLUMINESCENTE, RETANGULAR, *13 X 26* CM, EM PVC *2* MM ANTI-CHAMAS (SIMBOLOS, CORES E PICTOGRAMAS CONFORME NBR 13434) | UN | 1 | 14 | 14
| 88316 | M | SERVENTE DE OBRAS | H | 0.1 | 5.4141 | 0.54
|  |  | total de material e/ou equip. .................. |  |  |  | 14
|  |  | total de mao de obra................ |  |  |  | 0.54
|  |  | leis sociais: horista - ( 86,39 % ) ......... mensalista - ( 49,82 % ) |  |  |  | 0.46
|  |  | total geral do servico - (sem BDI) ............. |  |  |  | 15
37556 |  |  | Placa de sinalizacao de seguranca contra incendio, fotoluminescente, quadrada, *20 x 20* cm, em pvc *2* mm anti-chamas (simbolos, cores e pictogramas conforme nbr 13434) | un | 5 | 17.35 | 86.75
| COD110 | I | PLACA DE SINALIZACAO DE SEGURANCA CONTRA INCENDIO, FOTOLUMINESCENTE, QUADRADA, *20 X 20* CM, EM PVC *2* MM ANTI-CHAMAS (SIMBOLOS, CORES E PICTOGRAMAS CONFORME NBR 13434) | UN | 1 | 16.35 | 16.35
| 88316 | M | SERVENTE DE OBRAS | H | 0.1 | 5.4141 | 0.54
|  |  | total de material e/ou equip. .................. |  |  |  | 16.35
|  |  | total de mao de obra................ |  |  |  | 0.54
|  |  | leis sociais: horista - ( 86,39 % ) ......... mensalista - ( 49,82 % ) |  |  |  | 0.46
|  |  | total geral do servico - (sem BDI) ............. |  |  |  | 17.35
83635 |  |  | Extintor incendio tp po quimico 6kg - fornecimento e instalacao | un | 1 | 166.67 | 166.67
| 10892 | I | EXTINTOR DE INCENDIO PORTATIL COM CARGA DE PO QUIMICO SECO (PQS) DE 6 KG, CLASSE BC | UN | 1 | 154.88 | 154.88
| 88309 | M | PEDREIRO | H | 0.5 | 7.2765 | 3.63
| 88316 | M | SERVENTE DE OBRAS | H | 0.5 | 5.4141 | 2.7
|  |  | total de material e/ou equip. .................. |  |  |  | 154.88
|  |  | total de mao de obra................ |  |  |  | 6.33
|  |  | leis sociais: horista - ( 86,39 % ) ......... mensalista - ( 49,82 % ) |  |  |  | 5.46
|  |  | total geral do servico - (sem BDI) ............. |  |  |  | 166.67
0 |  |  | Bloco H
02.00.000 |  |  | Serviços preliminares
02.03.000 |  |  | Locação de obras
02.03.100 |  |  | De edificações
99059 |  |  | Locacao convencional de obra, utilizando gabarito de tábuas corridas pontaletadas a cada 2,00m - 2 utilizações. Af_10/2018 | m | 72.76 | 27.7 | 2015.45
| 91692-C | I | SERRA CIRCULAR DE BANCADA COM MOTOR ELÉTRICO POTÊNCIA DE 5HP, COM COIFA PARA DISCO 10" - CHP DIURNO. AF_08/2015 | CHP | 0.0039 | 15 | 0.05
| 91693-C | I | SERRA CIRCULAR DE BANCADA COM MOTOR ELÉTRICO POTÊNCIA DE 5HP, COM COIFA PARA DISCO 10" - CHI DIURNO. AF_08/2015 | CHI | 0.0168 | 14.35 | 0.24
| 94974-C | I | CONCRETO MAGRO PARA LASTRO, TRAÇO 1:4,5:4,5 (CIMENTO/ AREIA MÉDIA/ BRITA 1) - PREPARO MANUAL. AF_07/2016 | M3 | 0.0046 | 363.9 | 1.67
| 99062-C | I | MARCAÇÃO DE PONTOS EM GABARITO OU CAVALETE. AF_10/2018 | UN | 1.5 | 1.69 | 2.53
| 4417 | I | SARRAFO DE MADEIRA NAO APARELHADA *2,5 X 7* CM, MACARANDUBA, ANGELIM OU EQUIVALENTE DA REGIAO | M | 0.7445 | 2,77 | 2.06
| 4433 | I | PECA DE MADEIRA NAO APARELHADA *7,5 X 7,5* CM (3 X 3 ") MACARANDUBA, ANGELIM OU EQUIVALENTE DA REGIAO | M | 0.4125 | 6,37 | 2.62
| 5068 | I | PREGO DE ACO POLIDO COM CABECA 17 X 21 (2 X 11) | KG | 0.111 | 11,09 | 1.23
| 7356 | I | TINTA ACRILICA PREMIUM, COR BRANCO FOSCO | L | 0.0256 | 16,92 | 0.43
| 10567 | I | TABUA DE MADEIRA NAO APARELHADA *2,5 X 23* CM (1 x 9 ") PINUS, MISTA OU EQUIVALENTE DA REGIAO | M | 0.55 | 6,63 | 3.64
| 88262 | M | CARPINTEIRO DE FORMAS | H | 0.7125 | 7.2765 | 5.18
| 88239 | M | AJUDANTE DE CARPINTEIRO | H | 0.3563 | 5.4141 | 1.92
|  |  | total de material e/ou equip. .................. |  |  |  | 14.47
|  |  | total de mao de obra................ |  |  |  | 7.1
|  |  | leis sociais: horista - ( 86,39 % ) ......... mensalista - ( 49,82 % ) |  |  |  | 6.13
|  |  | total geral do servico - (sem BDI) ............. |  |  |  | 27.7
03.00.000 |  |  | Fundações e estruturas
03.01.000 |  |  | Fundações
03.01.100 |  |  | Escavação de valas
03.01.101 |  |  | Manual
93358 |  |  | Escavação manual de vala com profundidade menor ou igual a 1,30 m. Af_03/2016 | m³ | 54.88 | 50.45 | 2768.69
| 88316 | M | SERVENTE DE OBRAS | H | 5 | 5.4141 | 27.07
|  |  | total de material e/ou equip. .................. |  |  |  | 0
|  |  | total de mao de obra................ |  |  |  | 27.07
|  |  | leis sociais: horista - ( 86,39 % ) ......... mensalista - ( 49,82 % ) |  |  |  | 23.38
|  |  | total geral do servico - (sem BDI) ............. |  |  |  | 50.45
03.01.103 |  |  | Reaterro compactado
93382 |  |  | Reaterro manual de valas com compactação mecanizada. Af_04/2016 | m³ | 36.59 | 16.7 | 611.05
| 91533-C | I | COMPACTADOR DE SOLOS DE PERCUSSÃO (SOQUETE) COM MOTOR A GASOLINA 4 TEMPOS, POTÊNCIA 4 CV - CHP DIURNO. AF_08/2015 | CHP | 0.274 | 18.66 | 5.11
| 91534-C | I | COMPACTADOR DE SOLOS DE PERCUSSÃO (SOQUETE) COM MOTOR A GASOLINA 4 TEMPOS, POTÊNCIA 4 CV - CHI DIURNO. AF_08/2015 | CHI | 0.254 | 15.12 | 3.84
| 95606-C | I | UMIDIFICAÇÃO DE MATERIAL PARA VALAS COM CAMINHÃO PIPA 10000L. AF_11/2016 | M3 | 1 | 1.21 | 1.21
| 88316 | M | SERVENTE DE OBRAS | H | 0.65 | 5.4141 | 3.51
|  |  | total de material e/ou equip. .................. |  |  |  | 10.16
|  |  | total de mao de obra................ |  |  |  | 3.51
|  |  | leis sociais: horista - ( 86,39 % ) ......... mensalista - ( 49,82 % ) |  |  |  | 3.03
|  |  | total geral do servico - (sem BDI) ............. |  |  |  | 16.7
03.01.400 |  |  | Fundações profundas
03.01.425 |  |  | Escavadas (estacão)
90877.1-CS |  |  | Estaca escavada mecanicamente, sem fluido estabilizante, com 30 cm de diâmetro, até 9 m de comprimento, concreto lançado por caminhão betoneira (exclusive mobilização e desmobilização). Af_02/2015 | m | 220 | 48.73 | 10720.6
| 38404 | I | CONCRETO USINADO BOMBEAVEL, CLASSE DE RESISTENCIA C20, COM BRITA 0 E 1, SLUMP = 130 +/- 20 MM, EXCLUI SERVICO DE BOMBEAMENTO (NBR 8953) | M3 | 0.070344 | 390 | 27.43
| 74010/1-C | I | CARGA E DESCARGA MECANICA DE SOLO UTILIZANDO CAMINHAO BASCULANTE 6,0M3/16T E PA CARREGADEIRA SOBRE PNEUS 128 HP, CAPACIDADE DA CAÇAMBA 1,7 A 2,8 M3, PESO OPERACIONAL 11632 KG | M3 | 0.09144 | 1.51 | 0.13
| 90680-C | I | PERFURATRIZ HIDRÁULICA SOBRE CAMINHÃO COM TRADO CURTO ACOPLADO, PROFUNDIDADE MÁXIMA DE 20 M, DIÂMETRO MÁXIMO DE 1500 MM, POTÊNCIA INSTALADA DE 137 HP, MESA ROTATIVA COM TORQUE MÁXIMO DE 30 KNM - CHP DIURNO. AF_06/2015 | CHP | 0.0374 | 227.39 | 8.5
| 90681-C | I | PERFURATRIZ HIDRÁULICA SOBRE CAMINHÃO COM TRADO CURTO ACOPLADO, PROFUNDIDADE MÁXIMA DE 20 M, DIÂMETRO MÁXIMO DE 1500 MM, POTÊNCIA INSTALADA DE 137 HP, MESA ROTATIVA COM TORQUE MÁXIMO DE 30 KNM - CHI DIURNO. AF_06/2015 | CHI | 0.0302 | 88.15 | 2.66
| 97913-C | I | TRANSPORTE COM CAMINHÃO BASCULANTE DE 6 M3, EM VIA URBANA EM REVESTIMENTO PRIMÁRIO (UNIDADE: M3XKM). AF_01/2018 | M3XKM | 0.0184 | 1.61 | 0.02
| 95967 | M | SERVIÇOS TÉCNICOS ESPECIALIZADOS PARA ACOMPANHAMENTO DE EXECUÇÃO DE FUNDAÇÕES PROFUNDAS E ESTRUTURAS DE CONTENÇÃO | H | 0.0676 | 70 | 4.73
| 88316 | M | SERVENTE DE OBRAS | H | 0.1174 | 5.4141 | 0.63
|  |  | total de material e/ou equip. .................. |  |  |  | 38.74
|  |  | total de mao de obra................ |  |  |  | 5.36
|  |  | leis sociais: horista - ( 86,39 % ) ......... mensalista - ( 49,82 % ) |  |  |  | 4.63
|  |  | total geral do servico - (sem BDI) ............. |  |  |  | 48.73
90878-CS |  |  | Estaca escavada mecanicamente, sem fluido estabilizante, com 30 cm de diâmetro, acima de 9 m de comprimento, concreto lançado por caminhão betoneira (exclusive mobilização e desmobilização). Af_02/2015 | m | 347 | 47.1 | 16343.7
| 38404 | I | CONCRETO USINADO BOMBEAVEL, CLASSE DE RESISTENCIA C20, COM BRITA 0 E 1, SLUMP = 130 +/- 20 MM, EXCLUI SERVICO DE BOMBEAMENTO (NBR 8953) | M3 | 0.070344 | 390 | 27.43
| 74010/1-C | I | CARGA E DESCARGA MECANICA DE SOLO UTILIZANDO CAMINHAO BASCULANTE 6,0M3/16T E PA CARREGADEIRA SOBRE PNEUS 128 HP, CAPACIDADE DA CAÇAMBA 1,7 A 2,8 M3, PESO OPERACIONAL 11632 KG | M3 | 0.09144 | 1.51 | 0.13
| 90680-C | I | PERFURATRIZ HIDRÁULICA SOBRE CAMINHÃO COM TRADO CURTO ACOPLADO, PROFUNDIDADE MÁXIMA DE 20 M, DIÂMETRO MÁXIMO DE 1500 MM, POTÊNCIA INSTALADA DE 137 HP, MESA ROTATIVA COM TORQUE MÁXIMO DE 30 KNM - CHP DIURNO. AF_06/2015 | CHP | 0.0346 | 227.39 | 7.86
| 90681-C | I | PERFURATRIZ HIDRÁULICA SOBRE CAMINHÃO COM TRADO CURTO ACOPLADO, PROFUNDIDADE MÁXIMA DE 20 M, DIÂMETRO MÁXIMO DE 1500 MM, POTÊNCIA INSTALADA DE 137 HP, MESA ROTATIVA COM TORQUE MÁXIMO DE 30 KNM - CHI DIURNO. AF_06/2015 | CHI | 0.028 | 88.15 | 2.46
| 97913-C | I | TRANSPORTE COM CAMINHÃO BASCULANTE DE 6 M3, EM VIA URBANA EM REVESTIMENTO PRIMÁRIO (UNIDADE: M3XKM). AF_01/2018 | M3XKM | 0.0184 | 1.61 | 0.02
| 95967 | M | SERVIÇOS TÉCNICOS ESPECIALIZADOS PARA ACOMPANHAMENTO DE EXECUÇÃO DE FUNDAÇÕES PROFUNDAS E ESTRUTURAS DE CONTENÇÃO | H | 0.0626 | 70 | 4.38
| 88316 | M | SERVENTE DE OBRAS | H | 0.1035 | 5.4141 | 0.56
|  |  | total de material e/ou equip. .................. |  |  |  | 37.9
|  |  | total de mao de obra................ |  |  |  | 4.94
|  |  | leis sociais: horista - ( 86,39 % ) ......... mensalista - ( 49,82 % ) |  |  |  | 4.26
|  |  | total geral do servico - (sem BDI) ............. |  |  |  | 47.1
95578 |  |  | Montagem de armadura longitudinal/transversal de estacas de seção circular, diâmetro = 12,5 mm. Af_11/2016 | kg | 485.35 | 5.54 | 2688.83
| 337 | I | ARAME RECOZIDO 18 BWG, 1,25 MM (0,01 KG/M) | KG | 0.02 | 11.28 | 0.22
| 92795-C | I | CORTE E DOBRA DE AÇO CA-50, DIÂMETRO DE 12,5 MM, UTILIZADO EM ESTRUTURAS DIVERSAS, EXCETO LAJES. AF_12/2015 | KG | 1 | 4.5 | 4.5
| 88245 | M | ARMADOR | H | 0.057 | 7.2765 | 0.41
| 88238 | M | AJUDANTE DE ARMADOR | H | 0.006 | 5.4141 | 0.03
|  |  | total de material e/ou equip. .................. |  |  |  | 4.72
|  |  | total de mao de obra................ |  |  |  | 0.44
|  |  | leis sociais: horista - ( 86,39 % ) ......... mensalista - ( 49,82 % ) |  |  |  | 0.38
|  |  | total geral do servico - (sem BDI) ............. |  |  |  | 5.54
95583 |  |  | Montagem de armadura transversal de estacas de seção circular, diâmetro = 5,0 mm. Af_11/2016 | kg | 48.12 | 9.02 | 434.04
| 337 | I | ARAME RECOZIDO 18 BWG, 1,25 MM (0,01 KG/M) | KG | 0.02 | 11.28 | 0.22
| 95445-C | I | CORTE E DOBRA DE AÇO CA-60, DIÂMETRO DE 5,0 MM, UTILIZADO EM ESTRIBO CONTÍNUO HELICOIDAL. AF_10/2016 | KG | 1 | 4.72 | 4.72
| 88245 | M | ARMADOR | H | 0.279 | 7.2765 | 2.03
| 88238 | M | AJUDANTE DE ARMADOR | H | 0.031 | 5.4141 | 0.16
|  |  | total de material e/ou equip. .................. |  |  |  | 4.94
|  |  | total de mao de obra................ |  |  |  | 2.19
|  |  | leis sociais: horista - ( 86,39 % ) ......... mensalista - ( 49,82 % ) |  |  |  | 1.89
|  |  | total geral do servico - (sem BDI) ............. |  |  |  | 9.02
03.01.500 |  |  | Baldrames
03.01.501 |  |  | Lastro
94110 |  |  | Lastro com preparo de fundo, largura maior ou igual a 1,5 m, com camada de brita, lançamento manual, em local com nível alto de interferência. Af_06/2016 | m³ | 9.01 | 158.35 | 1426.73
| 4720 | I | PEDRA BRITADA N. 0, OU PEDRISCO (4,8 A 9,5 MM) POSTO PEDREIRA/FORNECEDOR, SEM FRETE | M3 | 1.1 | 84,64 | 93.1
| 91533-C | I | COMPACTADOR DE SOLOS DE PERCUSSÃO (SOQUETE) COM MOTOR A GASOLINA 4 TEMPOS, POTÊNCIA 4 CV - CHP DIURNO. AF_08/2015 | CHP | 0.032 | 18.66 | 0.59
| 91534-C | I | COMPACTADOR DE SOLOS DE PERCUSSÃO (SOQUETE) COM MOTOR A GASOLINA 4 TEMPOS, POTÊNCIA 4 CV - CHI DIURNO. AF_08/2015 | CHI | 0.03 | 15.12 | 0.45
| 88309 | M | PEDREIRO | H | 2.238 | 7.2765 | 16.28
| 88316 | M | SERVENTE DE OBRAS | H | 3.357 | 5.4141 | 18.17
|  |  | total de material e/ou equip. .................. |  |  |  | 94.14
|  |  | total de mao de obra................ |  |  |  | 34.45
|  |  | leis sociais: horista - ( 86,39 % ) ......... mensalista - ( 49,82 % ) |  |  |  | 29.76
|  |  | total geral do servico - (sem BDI) ............. |  |  |  | 158.35
03.01.502 |  |  | Formas
96542 |  |  | Fabricação, montagem e desmontagem de fôrma para viga baldrame, em chapa de madeira compensada resinada, e=17 mm, 4 utilizações. Af_06/2017 | m² | 212.68 | 47.56 | 10115.06
| 1358 | I | CHAPA DE MADEIRA COMPENSADA RESINADA PARA FORMA DE CONCRETO, DE *2,2 X 1,1* M, E = 17 MM | M2 | 0.315 | 24,01 | 7.56
| 20247 | I | PREGO DE ACO POLIDO COM CABECA 15 X 15 (1 1/4 X 13) | KG | 0.004 | 12,27 | 0.04
| 2692 | I | DESMOLDANTE PROTETOR PARA FORMAS DE MADEIRA, DE BASE OLEOSA EMULSIONADA EM AGUA | L | 0.01 | 5,95 | 0.05
| 40304 | I | PREGO DE ACO POLIDO COM CABECA DUPLA 17 X 27 (2 1/2 X 11) | KG | 0.01 | 13,68 | 0.13
| 4491 | I | PONTALETE DE MADEIRA NAO APARELHADA *7,5 X 7,5* CM (3 X 3 ") PINUS, MISTA OU EQUIVALENTE DA REGIAO | M | 1.218 | 5,38 | 6.55
| 4517 | I | SARRAFO DE MADEIRA NAO APARELHADA *2,5 X 7,5* CM (1 X 3 ") PINUS, MISTA OU EQUIVALENTE DA REGIAO | M | 0.722 | 1,93 | 1.39
| 5073 | I | PREGO DE ACO POLIDO COM CABECA 17 X 24 (2 1/4 X 11) | KG | 0.019 | 11,30 | 0.21
| 91692-C | I | SERRA CIRCULAR DE BANCADA COM MOTOR ELÉTRICO POTÊNCIA DE 5HP, COM COIFA PARA DISCO 10" - CHP DIURNO. AF_08/2015 | CHP | 0.014 | 15 | 0.21
| 91693-C | I | SERRA CIRCULAR DE BANCADA COM MOTOR ELÉTRICO POTÊNCIA DE 5HP, COM COIFA PARA DISCO 10" - CHI DIURNO. AF_08/2015 | CHI | 0.029 | 14.35 | 0.41
| 88262 | M | CARPINTEIRO DE FORMAS | H | 1.749 | 7.2765 | 12.72
| 88239 | M | AJUDANTE DE CARPINTEIRO | H | 0.725 | 5.4141 | 3.92
|  |  | total de material e/ou equip. .................. |  |  |  | 16.55
|  |  | total de mao de obra................ |  |  |  | 16.64
|  |  | leis sociais: horista - ( 86,39 % ) ......... mensalista - ( 49,82 % ) |  |  |  | 14.37
|  |  | total geral do servico - (sem BDI) ............. |  |  |  | 47.56
03.01.503 |  |  | Armadura
96544 |  |  | Armação de bloco, viga baldrame ou sapata utilizando aço ca-50 de 6,3 mm - montagem. Af_06/2017 | kg | 609.79 | 7.94 | 4841.73
| 337 | I | ARAME RECOZIDO 18 BWG, 1,25 MM (0,01 KG/M) | KG | 0.025 | 11.28 | 0.28
| 39017 | I | ESPACADOR / DISTANCIADOR CIRCULAR COM ENTRADA LATERAL, EM PLASTICO, PARA VERGALHAO *4,2 A 12,5* MM, COBRIMENTO 20 MM | UN | 1.19 | 0,13 | 0.15
| 92792-C | I | CORTE E DOBRA DE AÇO CA-50, DIÂMETRO DE 6,3 MM, UTILIZADO EM ESTRUTURAS DIVERSAS, EXCETO LAJES. AF_12/2015 | KG | 1 | 5 | 5
| 88245 | M | ARMADOR | H | 0.151 | 7.2765 | 1.09
| 88238 | M | AJUDANTE DE ARMADOR | H | 0.049 | 5.4141 | 0.26
|  |  | total de material e/ou equip. .................. |  |  |  | 5.43
|  |  | total de mao de obra................ |  |  |  | 1.35
|  |  | leis sociais: horista - ( 86,39 % ) ......... mensalista - ( 49,82 % ) |  |  |  | 1.16
|  |  | total geral do servico - (sem BDI) ............. |  |  |  | 7.94
96545 |  |  | Armação de bloco, viga baldrame ou sapata utilizando aço ca-50 de 8 mm - montagem. Af_06/2017 | kg | 56.6 | 7.2 | 407.52
| 337 | I | ARAME RECOZIDO 18 BWG, 1,25 MM (0,01 KG/M) | KG | 0.025 | 11.28 | 0.28
| 39017 | I | ESPACADOR / DISTANCIADOR CIRCULAR COM ENTRADA LATERAL, EM PLASTICO, PARA VERGALHAO *4,2 A 12,5* MM, COBRIMENTO 20 MM | UN | 0.724 | 0,13 | 0.09
| 92793-C | I | CORTE E DOBRA DE AÇO CA-50, DIÂMETRO DE 8,0 MM, UTILIZADO EM ESTRUTURAS DIVERSAS, EXCETO LAJES. AF_12/2015 | KG | 1 | 4.9 | 4.9
| 88245 | M | ARMADOR | H | 0.1155 | 7.2765 | 0.84
| 88238 | M | AJUDANTE DE ARMADOR | H | 0.0375 | 5.4141 | 0.2
|  |  | total de material e/ou equip. .................. |  |  |  | 5.27
|  |  | total de mao de obra................ |  |  |  | 1.04
|  |  | leis sociais: horista - ( 86,39 % ) ......... mensalista - ( 49,82 % ) |  |  |  | 0.89
|  |  | total geral do servico - (sem BDI) ............. |  |  |  | 7.2
96546 |  |  | Armação de bloco, viga baldrame ou sapata utilizando aço ca-50 de 10 mm - montagem. Af_06/2017 | kg | 246.51 | 6.61 | 1629.43
| 337 | I | ARAME RECOZIDO 18 BWG, 1,25 MM (0,01 KG/M) | KG | 0.025 | 11.28 | 0.28
| 39017 | I | ESPACADOR / DISTANCIADOR CIRCULAR COM ENTRADA LATERAL, EM PLASTICO, PARA VERGALHAO *4,2 A 12,5* MM, COBRIMENTO 20 MM | UN | 0.4655 | 0,13 | 0.06
| 92794-C | I | CORTE E DOBRA DE AÇO CA-50, DIÂMETRO DE 10,0 MM, UTILIZADO EM ESTRUTURAS DIVERSAS, EXCETO LAJES. AF_12/2015 | KG | 1 | 4.8 | 4.8
| 88245 | M | ARMADOR | H | 0.089 | 7.2765 | 0.64
| 88238 | M | AJUDANTE DE ARMADOR | H | 0.029 | 5.4141 | 0.15
|  |  | total de material e/ou equip. .................. |  |  |  | 5.14
|  |  | total de mao de obra................ |  |  |  | 0.79
|  |  | leis sociais: horista - ( 86,39 % ) ......... mensalista - ( 49,82 % ) |  |  |  | 0.68
|  |  | total geral do servico - (sem BDI) ............. |  |  |  | 6.61
96547 |  |  | Armação de bloco, viga baldrame ou sapata utilizando aço ca-50 de 12,5 mm - montagem. Af_06/2017 | kg | 197.07 | 5.92 | 1166.65
| 337 | I | ARAME RECOZIDO 18 BWG, 1,25 MM (0,01 KG/M) | KG | 0.025 | 11.28 | 0.28
| 39017 | I | ESPACADOR / DISTANCIADOR CIRCULAR COM ENTRADA LATERAL, EM PLASTICO, PARA VERGALHAO *4,2 A 12,5* MM, COBRIMENTO 20 MM | UN | 0.306 | 0,13 | 0.03
| 92795-C | I | CORTE E DOBRA DE AÇO CA-50, DIÂMETRO DE 12,5 MM, UTILIZADO EM ESTRUTURAS DIVERSAS, EXCETO LAJES. AF_12/2015 | KG | 1 | 4.5 | 4.5
| 88245 | M | ARMADOR | H | 0.068 | 7.2765 | 0.49
| 88238 | M | AJUDANTE DE ARMADOR | H | 0.022 | 5.4141 | 0.11
|  |  | total de material e/ou equip. .................. |  |  |  | 4.81
|  |  | total de mao de obra................ |  |  |  | 0.6
|  |  | leis sociais: horista - ( 86,39 % ) ......... mensalista - ( 49,82 % ) |  |  |  | 0.51
|  |  | total geral do servico - (sem BDI) ............. |  |  |  | 5.92
03.01.504 |  |  | Concreto
96557 |  |  | Concretagem de blocos de coroamento e vigas baldrames, fck 30 mpa, com uso de bomba ? Lançamento, adensamento e acabamento. Af_06/2017 | m³ | 18.98 | 413.02 | 7839.11
| 1525 | I | CONCRETO USINADO BOMBEAVEL, CLASSE DE RESISTENCIA C30, COM BRITA 0 E 1, SLUMP = 100 +/- 20 MM, INCLUI SERVICO DE BOMBEAMENTO (NBR 8953) | M3 | 1.15 | 350 | 402.5
| 90586-C | I | VIBRADOR DE IMERSÃO, DIÂMETRO DE PONTEIRA 45MM, MOTOR ELÉTRICO TRIFÁSICO POTÊNCIA DE 2 CV - CHP DIURNO. AF_06/2015 | CHP | 0.088 | 1.21 | 0.1
| 90587-C | I | VIBRADOR DE IMERSÃO, DIÂMETRO DE PONTEIRA 45MM, MOTOR ELÉTRICO TRIFÁSICO POTÊNCIA DE 2 CV - CHI DIURNO. AF_06/2015 | CHI | 0.093 | 0.29 | 0.02
| 88309 | M | PEDREIRO | H | 0.363 | 7.2765 | 2.64
| 88316 | M | SERVENTE DE OBRAS | H | 0.544 | 5.4141 | 2.94
|  |  | total de material e/ou equip. .................. |  |  |  | 402.62
|  |  | total de mao de obra................ |  |  |  | 5.58
|  |  | leis sociais: horista - ( 86,39 % ) ......... mensalista - ( 49,82 % ) |  |  |  | 4.82
|  |  | total geral do servico - (sem BDI) ............. |  |  |  | 413.02
03.01.600 |  |  | Impermeabilização
74106/1 |  |  | Impermeabilizacao de estruturas enterradas, com tinta asfaltica, duas demaos. | m² | 212.68 | 9.22 | 1960.9
| 7319 | I | TINTA ASFALTICA IMPERMEABILIZANTE DISPERSA EM AGUA, PARA MATERIAIS CIMENTICIOS | L | 0.4 | 13 | 5.2
| 88316 | M | SERVENTE DE OBRAS | H | 0.4 | 5.4141 | 2.16
|  |  | total de material e/ou equip. .................. |  |  |  | 5.2
|  |  | total de mao de obra................ |  |  |  | 2.16
|  |  | leis sociais: horista - ( 86,39 % ) ......... mensalista - ( 49,82 % ) |  |  |  | 1.86
|  |  | total geral do servico - (sem BDI) ............. |  |  |  | 9.22
03.02.000 |  |  | Estruturas de concreto
03.02.100 |  |  | Concreto armado
03.02.130 |  |  | Lajes
03.02.131 |  |  | Formas
92513 |  |  | Montagem e desmontagem de fôrma de laje maciça com área média menor ou igual a 20 m², pé-direito simples, em chapa de madeira compensada resinada, 4 utilizações. Af_12/2015 | m² | 60.55 | 25.07 | 1517.98
| 10749 | I | LOCACAO DE ESCORA METALICA TELESCOPICA, COM ALTURA REGULAVEL DE *1,80* A *3,20* M, COM CAPACIDADE DE CARGA DE NO MINIMO 1000 KGF (10 KN), INCLUSO TRIPE E FORCADO | MES | 0.397 | 6,87 | 2.72
| 2692 | I | DESMOLDANTE PROTETOR PARA FORMAS DE MADEIRA, DE BASE OLEOSA EMULSIONADA EM AGUA | L | 0.01 | 5,95 | 0.05
| 40270 | I | VIGA DE ESCORAMAENTO H20, DE MADEIRA, PESO DE 5,00 A 5,20 KG/M, COM EXTREMIDADES PLASTICAS | M | 0.03 | 43,50 | 1.3
| 92267-C | I | FABRICAÇÃO DE FÔRMA PARA LAJES, EM CHAPA DE MADEIRA COMPENSADA RESINADA, E = 17 MM. AF_12/2015 | M2 | 0.341 | 35 | 11.93
| 88239 | M | AJUDANTE DE CARPINTEIRO | H | 0.108 | 5.4141 | 0.58
| 88262 | M | CARPINTEIRO DE FORMAS | H | 0.59 | 7.2765 | 4.29
|  |  | total de material e/ou equip. .................. |  |  |  | 16
|  |  | total de mao de obra................ |  |  |  | 4.87
|  |  | leis sociais: horista - ( 86,39 % ) ......... mensalista - ( 49,82 % ) |  |  |  | 4.2
|  |  | total geral do servico - (sem BDI) ............. |  |  |  | 25.07
03.02.132 |  |  | Armadura
92794 |  |  | Corte e dobra de aço ca-50, diâmetro de 10,0 mm, utilizado em estruturas diversas, exceto lajes. Af_12/2015 | kg | 278.33 | 4.96 | 1380.51
| 34 | I | ACO CA-50, 10,0 MM, VERGALHAO | KG | 1.11 | 4.33 | 4.8
| 88238 | M | AJUDANTE DE ARMADOR | H | 0.0018 | 5.4141 | 0
| 88245 | M | ARMADOR | H | 0.0125 | 7.2765 | 0.09
|  |  | total de material e/ou equip. .................. |  |  |  | 4.8
|  |  | total de mao de obra................ |  |  |  | 0.09
|  |  | leis sociais: horista - ( 86,39 % ) ......... mensalista - ( 49,82 % ) |  |  |  | 0.07
|  |  | total geral do servico - (sem BDI) ............. |  |  |  | 4.96
92795 |  |  | Corte e dobra de aço ca-50, diâmetro de 12,5 mm, utilizado em estruturas diversas, exceto lajes. Af_12/2015 | kg | 410.72 | 4.62 | 1897.52
| 31 | I | ACO CA-50, 12,5 MM, VERGALHAO | KG | 1.11 | 4.09 | 4.53
| 88238 | M | AJUDANTE DE ARMADOR | H | 0.001 | 5.4141 | 0
| 88245 | M | ARMADOR | H | 0.007 | 7.2765 | 0.05
|  |  | total de material e/ou equip. .................. |  |  |  | 4.53
|  |  | total de mao de obra................ |  |  |  | 0.05
|  |  | leis sociais: horista - ( 86,39 % ) ......... mensalista - ( 49,82 % ) |  |  |  | 0.04
|  |  | total geral do servico - (sem BDI) ............. |  |  |  | 4.62
92796 |  |  | Corte e dobra de aço ca-50, diâmetro de 16,0 mm, utilizado em estruturas diversas, exceto lajes. Af_12/2015 | kg | 2068.28 | 4.56 | 9431.35
| 27 | I | ACO CA-50, 16,0 MM, VERGALHAO | KG | 1.11 | 4.09 | 4.53
| 88245 | M | ARMADOR | H | 0.0037 | 7.2765 | 0.02
|  |  | total de material e/ou equip. .................. |  |  |  | 4.53
|  |  | total de mao de obra................ |  |  |  | 0.02
|  |  | leis sociais: horista - ( 86,39 % ) ......... mensalista - ( 49,82 % ) |  |  |  | 0.01
|  |  | total geral do servico - (sem BDI) ............. |  |  |  | 4.56
03.02.133 |  |  | Concreto
96557 |  |  | Concretagem de blocos de coroamento e vigas baldrames, fck 30 mpa, com uso de bomba ? Lançamento, adensamento e acabamento. Af_06/2017 | m³ | 8.49 | 413.02 | 3506.53
| 1525 | I | CONCRETO USINADO BOMBEAVEL, CLASSE DE RESISTENCIA C30, COM BRITA 0 E 1, SLUMP = 100 +/- 20 MM, INCLUI SERVICO DE BOMBEAMENTO (NBR 8953) | M3 | 1.15 | 350 | 402.5
| 90586-C | I | VIBRADOR DE IMERSÃO, DIÂMETRO DE PONTEIRA 45MM, MOTOR ELÉTRICO TRIFÁSICO POTÊNCIA DE 2 CV - CHP DIURNO. AF_06/2015 | CHP | 0.088 | 1.21 | 0.1
| 90587-C | I | VIBRADOR DE IMERSÃO, DIÂMETRO DE PONTEIRA 45MM, MOTOR ELÉTRICO TRIFÁSICO POTÊNCIA DE 2 CV - CHI DIURNO. AF_06/2015 | CHI | 0.093 | 0.29 | 0.02
| 88309 | M | PEDREIRO | H | 0.363 | 7.2765 | 2.64
| 88316 | M | SERVENTE DE OBRAS | H | 0.544 | 5.4141 | 2.94
|  |  | total de material e/ou equip. .................. |  |  |  | 402.62
|  |  | total de mao de obra................ |  |  |  | 5.58
|  |  | leis sociais: horista - ( 86,39 % ) ......... mensalista - ( 49,82 % ) |  |  |  | 4.82
|  |  | total geral do servico - (sem BDI) ............. |  |  |  | 413.02
03.03.000 |  |  | Estruturas metálicas
03.03.100 |  |  | Estrutura metálica completa
11.016.0100-0-CE |  |  | Estrutura metalica,com aco astm a-572,para estrutura de edif icacoes,pilares,vigas principais e secundarias,escadas,patam ares e chapas das bases da fundacao,perdas e pintura de trat amento,inclusive fornecimento de todos os materiais para lig acoes e fix | kg | 16090 | 11.19 | 180047.1
| COD54 | I | ELETRODO P/SOLDA ACO (AWS E-7018), IND.P /ESTRUT.RIGIDAS, VASOS PRESSAO, CONST.NA VAIS, ACOS FUND.ACOS DESC.C/DIAM.4MM | KG | 0.049 | 10.5 | 0.51
| COD55 | I | CHAPA DE ACO CARBONO, P/USOS GERAIS, LAM INADA A QUENTE, TAMANHO PADRAO, BORDAS U NIV., PRECO DE USINA, C/ESPES. 09,5MM | KG | 0.014 | 2.97 | 0.04
| COD56 | I | FUNDO ANTICORROSIVO DE SECAGEM RAPIDA LA RANJA | GL | 0.003 | 60.48 | 0.18
| COD57 | I | PARAFUSO FRANCES DE FERRO GALVANIZADO,C/ PORCA, MEDINDO (5/8"X2.1/2") | UN | 0.003 | 2.2 | 0
| COD58 | I | PERFIL DE ACO ASTM A-572-NBR7007 | KG | 0.986 | 3.75 | 3.69
| COD59 | I | RETIFICADORA DE SOLDA ELETRICA DE 430A, MODELO TRR 2600, BANBOZZI OU SIMILAR | UN | 3e-05 | 3629.95 | 0.1
| COD60 | I | GUINDASTE ARTICULADO SOBRE CAMINHAO DIES EL,POTENCIA MAXIMA 231CV (CP) | H | 0.0021 | 173.88 | 0.36
| COD61 | I | GUINDASTE ARTICULADO SOBRE CAMINHAO DIES EL,POTENCIA MAXIMA 231CV (CI) | H | 0.0109 | 58.7 | 0.63
| 90776 | M | ENCARREGADO GERAL DE OBRAS | H | 0.02 | 9.7454 | 0.19
| 88278 | M | MONTADOR DE ESTRUTURAS METALICAS | H | 0.3 | 7.2765 | 2.18
| 88317 | M | SOLDADOR | H | 0.02 | 7.2765 | 0.14
| 88240 | M | AJUDANTE DE ESTRUTURAS METALICAS | H | 0.1 | 5.4141 | 0.54
|  |  | total de material e/ou equip. .................. |  |  |  | 5.51
|  |  | total de mao de obra................ |  |  |  | 3.05
|  |  | leis sociais: horista - ( 86,39 % ) ......... mensalista - ( 49,82 % ) |  |  |  | 2.63
|  |  | total geral do servico - (sem BDI) ............. |  |  |  | 11.19
40871 |  |  | Calha quadrada de chapa de aco galvanizada num 24, corte 100 cm (coletado caixa) | M | 90 | 61.96 | 5576.4
| 142 | I | SELANTE ELASTICO MONOCOMPONENTE A BASE DE POLIURETANO PARA JUNTAS DIVERSAS | 310ML | 0.161 | 30,27 | 4.87
| 5061 | I | PREGO DE ACO POLIDO COM CABECA 18 X 27 (2 1/2 X 10) | KG | 0.025 | 10,90 | 0.27
| 5104 | I | REBITE DE ALUMINIO VAZADO DE REPUXO, 3,2 X 8 MM (1KG = 1025 UNIDADES) | KG | 0.0049 | 35,75 | 0.17
| 13388 | I | SOLDA EM BARRA DE ESTANHO-CHUMBO 50/50 | KG | 0.18 | 61,31 | 11.03
| 40871 | I | CALHA QUADRADA DE CHAPA DE ACO GALVANIZADA NUM 24, CORTE 100 CM (COLETADO CAIXA) | M | 1.05 | 30 | 31.5
| 93281-C | I | GUINCHO ELÉTRICO DE COLUNA, CAPACIDADE 400 KG, COM MOTO FREIO, MOTOR TRIFÁSICO DE 1,25 CV - CHP DIURNO. AF_03/2016 | CHP | 0.0132 | 14.78 | 0.19
| 93282-C | I | GUINCHO ELÉTRICO DE COLUNA, CAPACIDADE 400 KG, COM MOTO FREIO, MOTOR TRIFÁSICO DE 1,25 CV - CHI DIURNO. AF_03/2016 | CHI | 0.0183 | 14.07 | 0.25
| 88323 | M | TELHADOR | H | 0.539 | 7.2765 | 3.92
| 88316 | M | SERVENTE DE OBRAS | H | 0.633 | 5.4141 | 3.42
|  |  | total de material e/ou equip. .................. |  |  |  | 48.28
|  |  | total de mao de obra................ |  |  |  | 7.34
|  |  | leis sociais: horista - ( 86,39 % ) ......... mensalista - ( 49,82 % ) |  |  |  | 6.34
|  |  | total geral do servico - (sem BDI) ............. |  |  |  | 61.96
03.03.200 |  |  | Peças principais
03.03.207 |  |  | Chapas
1001 |  |  | Páinel wall | m² | 127.55 | 140.11 | 17871.03
| COD175 | I | PÁINEL WALL | M2 | 1.1 | 122.9 | 135.19
| 88276 | M | MONTADOR | H | 0.2 | 7.8169 | 1.56
| 88316 | M | SERVENTE DE OBRAS | H | 0.2 | 5.4141 | 1.08
|  |  | total de material e/ou equip. .................. |  |  |  | 135.19
|  |  | total de mao de obra................ |  |  |  | 2.64
|  |  | leis sociais: horista - ( 86,39 % ) ......... mensalista - ( 49,82 % ) |  |  |  | 2.28
|  |  | total geral do servico - (sem BDI) ............. |  |  |  | 140.11
03.03.600 |  |  | Pintura de acabamento
03.03.601 |  |  | Pintura esmalte
73924/2 |  |  | Pintura esmalte acetinado, duas demaos, sobre superficie metalica | m² | 450 | 17.62 | 7929
| 3768 | I | LIXA EM FOLHA PARA FERRO, NUMERO 150 | UN | 0.6 | 2,20 | 1.32
| 5318 | I | SOLVENTE DILUENTE A BASE DE AGUARRAS | L | 0.07 | 11,20 | 0.78
| 7311 | I | TINTA ESMALTE SINTETICO PREMIUM ACETINADO | L | 0.16 | 23,32 | 3.73
| 88310 | M | PINTOR | H | 0.5 | 7.2765 | 3.63
| 88316 | M | SERVENTE DE OBRAS | H | 0.5 | 5.4141 | 2.7
|  |  | total de material e/ou equip. .................. |  |  |  | 5.83
|  |  | total de mao de obra................ |  |  |  | 6.33
|  |  | leis sociais: horista - ( 86,39 % ) ......... mensalista - ( 49,82 % ) |  |  |  | 5.46
|  |  | total geral do servico - (sem BDI) ............. |  |  |  | 17.62
04.00.000 |  |  | Arquitetura e elementos de urbanismo
04.01.000 |  |  | Arquitetura
04.01.100 |  |  | Paredes
04.01.103 |  |  | De alvenaria de tijolos maciços aparentes
72132+87519 |  |  | Parede dupla alvenaria externa | m² | 245.36 | 92 | 22573.12
| 72132 | I | ALVENARIA EM TIJOLO CERAMICO MACICO 5X10X20CM 1/2 VEZ (ESPESSURA 10CM), ASSENTADO COM ARGAMASSA TRACO 1:2:8 (CIMENTO, CAL E AREIA) | M2 | 1 | 45 | 45
| 87519 | I | ALVENARIA DE VEDAÇÃO DE BLOCOS CERÂMICOS FURADOS NA HORIZONTAL DE 9X19X19CM (ESPESSURA 9CM) DE PAREDES COM ÁREA LÍQUIDA MAIOR OU IGUAL A 6M² COM VÃOS E ARGAMASSA DE ASSENTAMENTO COM PREPARO EM BETONEIRA. AF_06/2014 | M2 | 1 | 47 | 47
|  |  | total de material e/ou equip. .................. |  |  |  | 92
|  |  | total de mao de obra................ |  |  |  | 0
|  |  | leis sociais: horista - ( 86,39 % ) ......... mensalista - ( 49,82 % ) |  |  |  | 0
|  |  | total geral do servico - (sem BDI) ............. |  |  |  | 92
93186 |  |  | Verga moldada in loco em concreto para janelas com até 1,5 m de vão. Af_03/2016 | m | 8 | 32.37 | 258.96
| 2692 | I | DESMOLDANTE PROTETOR PARA FORMAS DE MADEIRA, DE BASE OLEOSA EMULSIONADA EM AGUA | L | 0.006 | 5,95 | 0.03
| 39017 | I | ESPACADOR / DISTANCIADOR CIRCULAR COM ENTRADA LATERAL, EM PLASTICO, PARA VERGALHAO *4,2 A 12,5* MM, COBRIMENTO 20 MM | UN | 6 | 0,13 | 0.78
| 4491 | I | PONTALETE DE MADEIRA NAO APARELHADA *7,5 X 7,5* CM (3 X 3 ") PINUS, MISTA OU EQUIVALENTE DA REGIAO | M | 0.352 | 5,38 | 1.89
| 92270-C | I | FABRICAÇÃO DE FÔRMA PARA VIGAS, COM MADEIRA SERRADA, E = 25 MM. AF_12/2015 | M2 | 0.35 | 42 | 14.7
| 92792-C | I | CORTE E DOBRA DE AÇO CA-50, DIÂMETRO DE 6,3 MM, UTILIZADO EM ESTRUTURAS DIVERSAS, EXCETO LAJES. AF_12/2015 | KG | 0.49 | 5 | 2.45
| 94970-C | I | CONCRETO FCK = 20MPA, TRAÇO 1:2,7:3 (CIMENTO/ AREIA MÉDIA/ BRITA 1) - PREPARO MECÂNICO COM BETONEIRA 600 L. AF_07/2016 | M3 | 0.018 | 308.8 | 5.55
| 88309 | M | PEDREIRO | H | 0.376 | 7.2765 | 2.73
| 88316 | M | SERVENTE DE OBRAS | H | 0.188 | 5.4141 | 1.01
|  |  | total de material e/ou equip. .................. |  |  |  | 25.4
|  |  | total de mao de obra................ |  |  |  | 3.74
|  |  | leis sociais: horista - ( 86,39 % ) ......... mensalista - ( 49,82 % ) |  |  |  | 3.23
|  |  | total geral do servico - (sem BDI) ............. |  |  |  | 32.37
93187 |  |  | Verga moldada in loco em concreto para janelas com mais de 1,5 m de vão. Af_03/2016 | m | 180 | 36.75 | 6615
| 2692 | I | DESMOLDANTE PROTETOR PARA FORMAS DE MADEIRA, DE BASE OLEOSA EMULSIONADA EM AGUA | L | 0.007 | 5,95 | 0.04
| 39017 | I | ESPACADOR / DISTANCIADOR CIRCULAR COM ENTRADA LATERAL, EM PLASTICO, PARA VERGALHAO *4,2 A 12,5* MM, COBRIMENTO 20 MM | UN | 6 | 0,13 | 0.78
| 4491 | I | PONTALETE DE MADEIRA NAO APARELHADA *7,5 X 7,5* CM (3 X 3 ") PINUS, MISTA OU EQUIVALENTE DA REGIAO | M | 0.22 | 5,38 | 1.18
| 92270-C | I | FABRICAÇÃO DE FÔRMA PARA VIGAS, COM MADEIRA SERRADA, E = 25 MM. AF_12/2015 | M2 | 0.4 | 42 | 16.8
| 92793-C | I | CORTE E DOBRA DE AÇO CA-50, DIÂMETRO DE 8,0 MM, UTILIZADO EM ESTRUTURAS DIVERSAS, EXCETO LAJES. AF_12/2015 | KG | 0.79 | 4.9 | 3.87
| 94970-C | I | CONCRETO FCK = 20MPA, TRAÇO 1:2,7:3 (CIMENTO/ AREIA MÉDIA/ BRITA 1) - PREPARO MECÂNICO COM BETONEIRA 600 L. AF_07/2016 | M3 | 0.024 | 308.8 | 7.41
| 88309 | M | PEDREIRO | H | 0.36 | 7.2765 | 2.61
| 88316 | M | SERVENTE DE OBRAS | H | 0.18 | 5.4141 | 0.97
|  |  | total de material e/ou equip. .................. |  |  |  | 30.08
|  |  | total de mao de obra................ |  |  |  | 3.58
|  |  | leis sociais: horista - ( 86,39 % ) ......... mensalista - ( 49,82 % ) |  |  |  | 3.09
|  |  | total geral do servico - (sem BDI) ............. |  |  |  | 36.75
93188 |  |  | Verga moldada in loco em concreto para portas com até 1,5 m de vão. Af_03/2016 | m | 2.2 | 32.36 | 71.19
| 2692 | I | DESMOLDANTE PROTETOR PARA FORMAS DE MADEIRA, DE BASE OLEOSA EMULSIONADA EM AGUA | L | 0.005 | 5,95 | 0.02
| 39017 | I | ESPACADOR / DISTANCIADOR CIRCULAR COM ENTRADA LATERAL, EM PLASTICO, PARA VERGALHAO *4,2 A 12,5* MM, COBRIMENTO 20 MM | UN | 6 | 0,13 | 0.78
| 4491 | I | PONTALETE DE MADEIRA NAO APARELHADA *7,5 X 7,5* CM (3 X 3 ") PINUS, MISTA OU EQUIVALENTE DA REGIAO | M | 1.222 | 5,38 | 6.57
| 92270-C | I | FABRICAÇÃO DE FÔRMA PARA VIGAS, COM MADEIRA SERRADA, E = 25 MM. AF_12/2015 | M2 | 0.3 | 42 | 12.6
| 92791-C | I | CORTE E DOBRA DE AÇO CA-60, DIÂMETRO DE 5,0 MM, UTILIZADO EM ESTRUTURAS DIVERSAS, EXCETO LAJES. AF_12/2015 | KG | 0.308 | 5 | 1.54
| 94970-C | I | CONCRETO FCK = 20MPA, TRAÇO 1:2,7:3 (CIMENTO/ AREIA MÉDIA/ BRITA 1) - PREPARO MECÂNICO COM BETONEIRA 600 L. AF_07/2016 | M3 | 0.012 | 308.8 | 3.7
| 88309 | M | PEDREIRO | H | 0.386 | 7.2765 | 2.8
| 88316 | M | SERVENTE DE OBRAS | H | 0.193 | 5.4141 | 1.04
|  |  | total de material e/ou equip. .................. |  |  |  | 25.21
|  |  | total de mao de obra................ |  |  |  | 3.84
|  |  | leis sociais: horista - ( 86,39 % ) ......... mensalista - ( 49,82 % ) |  |  |  | 3.31
|  |  | total geral do servico - (sem BDI) ............. |  |  |  | 32.36
04.01.111 |  |  | De alvenaria de blocos cerâmicos
87503 |  |  | Alvenaria de vedação de blocos cerâmicos furados na horizontal de 9x19x19cm (espessura 9cm) de paredes com área líquida maior ou igual a 6m² sem vãos e argamassa de assentamento com preparo em betoneira. Af_06/2014 | m² | 47.1 | 46.47 | 2188.73
| 34557 | I | TELA DE ACO SOLDADA GALVANIZADA/ZINCADA PARA ALVENARIA, FIO D = *1,20 A 1,70* MM, MALHA 15 X 15 MM, (C X L) *50 X 7,5* CM | M | 0.42 | 1,53 | 0.64
| 37395 | I | PINO DE ACO COM FURO, HASTE = 27 MM (ACAO DIRETA) | CENTO | 0.005 | 26,57 | 0.13
| 7266 | I | BLOCO CERAMICO (ALVENARIA DE VEDACAO), DE 9 X 19 X 19 CM | MIL | 0.02793 | 599,00 | 16.73
| 87292-C | I | ARGAMASSA TRAÇO 1:2:8 (CIMENTO, CAL E AREIA MÉDIA) PARA EMBOÇO/MASSA ÚNICA/ASSENTAMENTO DE ALVENARIA DE VEDAÇÃO, PREPARO MECÂNICO COM BETONEIRA 400 L. AF_06/2014 | M3 | 0.0098 | 359.03 | 3.51
| 88309 | M | PEDREIRO | H | 1.37 | 7.2765 | 9.96
| 88316 | M | SERVENTE DE OBRAS | H | 0.685 | 5.4141 | 3.7
|  |  | total de material e/ou equip. .................. |  |  |  | 21.01
|  |  | total de mao de obra................ |  |  |  | 13.66
|  |  | leis sociais: horista - ( 86,39 % ) ......... mensalista - ( 49,82 % ) |  |  |  | 11.8
|  |  | total geral do servico - (sem BDI) ............. |  |  |  | 46.47
93202 |  |  | Fixação (encunhamento) de alvenaria de vedação com tijolo maciço. Af_03/2016 | m | 95.84 | 14.13 | 1354.21
| 7258 | I | TIJOLO CERAMICO MACICO *5 X 10 X 20* CM | UN | 11.2 | 0,38 | 4.25
| 87294-C | I | ARGAMASSA TRAÇO 1:2:9 (CIMENTO, CAL E AREIA MÉDIA) PARA EMBOÇO/MASSA ÚNICA/ASSENTAMENTO DE ALVENARIA DE VEDAÇÃO, PREPARO MECÂNICO COM BETONEIRA 600 L. AF_06/2014 | M3 | 0.0052 | 321.79 | 1.67
| 88309 | M | PEDREIRO | H | 0.529 | 7.2765 | 3.84
| 88316 | M | SERVENTE DE OBRAS | H | 0.106 | 5.4141 | 0.57
|  |  | total de material e/ou equip. .................. |  |  |  | 5.92
|  |  | total de mao de obra................ |  |  |  | 4.41
|  |  | leis sociais: horista - ( 86,39 % ) ......... mensalista - ( 49,82 % ) |  |  |  | 3.8
|  |  | total geral do servico - (sem BDI) ............. |  |  |  | 14.13
04.01.117 |  |  | De divisória revestida com laminado melamínico
04.01.117.01 |  |  | Divisória pertech | m² | 14.66 | 500 | 7330
| COD134 | I | DIVISÓRIA PERTECH - (INSTALADO) | M2 | 1 | 500 | 500
|  |  | total de material e/ou equip. .................. |  |  |  | 500
|  |  | total de mao de obra................ |  |  |  | 0
|  |  | leis sociais: horista - ( 86,39 % ) ......... mensalista - ( 49,82 % ) |  |  |  | 0
|  |  | total geral do servico - (sem BDI) ............. |  |  |  | 500
04.01.200 |  |  | Esquadrias
04.01.202 |  |  | Porta de ferro em barras
17-01-96-CB |  |  | Portão em ferro galvanizado eletrofundido malha 65x132mm, de correr, sem pintura | m² | 19.25 | 1053.73 | 20284.3
| COD176 | I | MOTOR DE PORTÃO | UN | 1 | 300 | 300
| COD177 | I | CONCRETO FCK=20MPA C/ BRITA 2 | M3 | 0.05 | 949.56 | 47.47
| COD178 | I | PORTÃO EM FERRO GALVANIZADO ELETROFUNDIDO MALHA 65X132MM, DE CORRER, SEM PINTURA | M2 | 1 | 645.05 | 645.05
| 88309 | M | PEDREIRO | H | 0.15 | 7.2765 | 1.09
| 88315 | M | SERRALHEIRO | H | 2 | 7.2765 | 14.55
| 252 | M | AJUDANTE DE SERRALHEIRO | H | 2 | 5.4141 | 10.82
| 88316 | M | SERVENTE DE OBRAS | H | 1.18 | 5.4141 | 6.38
|  |  | total de material e/ou equip. .................. |  |  |  | 992.52
|  |  | total de mao de obra................ |  |  |  | 32.84
|  |  | leis sociais: horista - ( 86,39 % ) ......... mensalista - ( 49,82 % ) |  |  |  | 28.37
|  |  | total geral do servico - (sem BDI) ............. |  |  |  | 1053.73
04.01.218 |  |  | Porta de alumínio em chapa maciça
91338-CS |  |  | Porta de alumínio de abrir para vidro, com guarnição, fixação com parafusos - fornecimento e instalação. Af_08/2015 | m² | 5.4 | 1089.17 | 5881.51
| 142 | I | SELANTE ELASTICO MONOCOMPONENTE A BASE DE POLIURETANO PARA JUNTAS DIVERSAS | 310ML | 0.8829 | 30,27 | 26.72
| 36888 | I | GUARNICAO/MOLDURA DE ACABAMENTO PARA ESQUADRIA DE ALUMINIO ANODIZADO NATURAL, PARA 1 FACE | M | 6.8504 | 14,18 | 97.13
| 39024 | I | PORTA DE ABRIR EM ALUMINIO COM DIVISAO HORIZONTAL PARA VIDROS, ACABAMENTO ANODIZADO NATURAL, VIDROS INCLUSOS, SEM GUARNICAO/ALIZAR/VISTA , 87 X 210 CM | UN | 1 | 957.56 | 957.56
| 7568 | I | BUCHA DE NYLON SEM ABA S10, COM PARAFUSO DE 6,10 X 65 MM EM ACO ZINCADO COM ROSCA SOBERBA, CABECA CHATA E FENDA PHILLIPS | UN | 4.8166 | 0,24 | 1.15
| 88309 | M | PEDREIRO | H | 0.3563 | 7.2765 | 2.59
| 88316 | M | SERVENTE DE OBRAS | H | 0.1779 | 5.4141 | 0.96
|  |  | total de material e/ou equip. .................. |  |  |  | 1082.56
|  |  | total de mao de obra................ |  |  |  | 3.55
|  |  | leis sociais: horista - ( 86,39 % ) ......... mensalista - ( 49,82 % ) |  |  |  | 3.06
|  |  | total geral do servico - (sem BDI) ............. |  |  |  | 1089.17
04.01.225 |  |  | Caixilho fixo de alumínio em veneziana
14.001.0105-0 |  |  | Veneziana,com aletas de fiberglass e montantes de aluminio n atural.fornecimento e colocacao | m² | 55.52 | 260 | 14435.2
| COD179 | I | VENEZIANA,COM ALETAS DE FIBERGLASS E MONTANTES DE ALUMINIO N ATURAL.FORNECIMENTO E COLOCACAO | M2 | 1 | 260 | 260
|  |  | total de material e/ou equip. .................. |  |  |  | 260
|  |  | total de mao de obra................ |  |  |  | 0
|  |  | leis sociais: horista - ( 86,39 % ) ......... mensalista - ( 49,82 % ) |  |  |  | 0
|  |  | total geral do servico - (sem BDI) ............. |  |  |  | 260
04.01.240 |  |  | Portas e janelas de vidro temperado
72119-CS |  |  | Vidro temperado incolor, espessura 8mm, fornecimento e instalacao, inclusive guarnição de aluminio | m² | 78.8 | 267.1 | 21047.48
| 10498 | I | MASSA PARA VIDRO | KG | 1.5 | 6,61 | 9.91
| 10506 | I | VIDRO TEMPERADO INCOLOR E = 8 MM, SEM COLOCACAO | M2 | 1 | 182,45 | 182.45
| 36888 | I | GUARNICAO/MOLDURA DE ACABAMENTO PARA ESQUADRIA DE ALUMINIO ANODIZADO NATURAL, PARA 1 FACE | M | 4.44 | 14,18 | 62.95
| 88325 | M | VIDRACEIRO | H | 0.5 | 7.2765 | 3.63
| 88316 | M | SERVENTE DE OBRAS | H | 0.5 | 5.4141 | 2.7
|  |  | total de material e/ou equip. .................. |  |  |  | 255.31
|  |  | total de mao de obra................ |  |  |  | 6.33
|  |  | leis sociais: horista - ( 86,39 % ) ......... mensalista - ( 49,82 % ) |  |  |  | 5.46
|  |  | total geral do servico - (sem BDI) ............. |  |  |  | 267.1
04.01.300 |  |  | Vidros e plásticos
04.01.312 |  |  | Espelhos de cristal
74125/2 |  |  | Espelho cristal espessura 4mm, com moldura em aluminio e compensado 6mm plastificado colado | m² | 3.67 | 374.9 | 1375.88
| 11186 | I | ESPELHO CRISTAL E = 4 MM | M2 | 1 | 280 | 280
| 1360 | I | CHAPA DE MADEIRA COMPENSADA NAVAL (COM COLA FENOLICA), E = 6 MM, DE *1,60 X 2,20* M | M2 | 1.05 | 20,61 | 21.64
| 587 | I | CANTONEIRA ALUMINIO ABAS DESIGUAIS 1" X 3/4 ", E = 1/8 " | KG | 1.54 | 18,80 | 28.95
| 7334 | I | ADITIVO ADESIVO LIQUIDO PARA ARGAMASSAS DE REVESTIMENTOS CIMENTICIOS | L | 0.18 | 9,82 | 1.76
| 88325 | M | VIDRACEIRO | H | 1.8 | 7.2765 | 13.09
| 88239 | M | AJUDANTE DE CARPINTEIRO | H | 1.8 | 5.4141 | 9.74
|  |  | total de material e/ou equip. .................. |  |  |  | 332.35
|  |  | total de mao de obra................ |  |  |  | 22.83
|  |  | leis sociais: horista - ( 86,39 % ) ......... mensalista - ( 49,82 % ) |  |  |  | 19.72
|  |  | total geral do servico - (sem BDI) ............. |  |  |  | 374.9
04.01.400 |  |  | Cobertura e fechamento lateral
04.01.410 |  |  | Telhas compostas termo-acústicas
94216 |  |  | Telhamento com telha metálica termoacústica e = 30 mm, com até 2 águas, incluso içamento. Af_06/2016 | m² | 407.86 | 195.15 | 79593.87
| 11029 | I | HASTE RETA PARA GANCHO DE FERRO GALVANIZADO, COM ROSCA 1/4 " X 30 CM PARA FIXACAO DE TELHA METALICA, INCLUI PORCA E ARRUELAS DE VEDACAO | CJ | 4.15 | 1,13 | 4.68
| 42172 | I | TELHA GALVALUME COM ISOLAMENTO TERMOACUSTICO EM ESPUMA RIGIDA DE POLIURETANO (PU) INJETADO, E = 30 MM, DENSIDADE 35 KG/M3, COM DUAS FACES TRAPEZOIDAIS (NAO INCLUI ACESSORIOS DE FIXACAO) (COLETADO CAIXA) | M2 | 1.146 | 165 | 189.09
| 93281-C | I | GUINCHO ELÉTRICO DE COLUNA, CAPACIDADE 400 KG, COM MOTO FREIO, MOTOR TRIFÁSICO DE 1,25 CV - CHP DIURNO. AF_03/2016 | CHP | 0.0009 | 14.78 | 0.01
| 93282-C | I | GUINCHO ELÉTRICO DE COLUNA, CAPACIDADE 400 KG, COM MOTO FREIO, MOTOR TRIFÁSICO DE 1,25 CV - CHI DIURNO. AF_03/2016 | CHI | 0.0012 | 14.07 | 0.01
| 88323 | M | TELHADOR | H | 0.056 | 7.2765 | 0.4
| 88316 | M | SERVENTE DE OBRAS | H | 0.062 | 5.4141 | 0.33
|  |  | total de material e/ou equip. .................. |  |  |  | 193.79
|  |  | total de mao de obra................ |  |  |  | 0.73
|  |  | leis sociais: horista - ( 86,39 % ) ......... mensalista - ( 49,82 % ) |  |  |  | 0.63
|  |  | total geral do servico - (sem BDI) ............. |  |  |  | 195.15
04.01.500 |  |  | Revestimentos
04.01.510 |  |  | Revestimentos de pisos
04.01.512 |  |  | Cerâmicos
87246 |  |  | Revestimento cerâmico para piso com placas tipo esmaltada extra de dimensões 24x24 cm aplicada em ambientes de área menor que 5 m2. Af_06/2014 | m² | 14.86 | 32.81 | 487.55
| 1287 | I | PISO EM CERAMICA ESMALTADA EXTRA, PEI MAIOR OU IGUAL A 4, FORMATO MENOR OU IGUAL A 2025 CM2 | M2 | 1.08 | 16,70 | 18.03
| 1381 | I | ARGAMASSA COLANTE AC I PARA CERAMICAS | KG | 4.86 | 0,55 | 2.67
| 34357 | I | REJUNTE COLORIDO, CIMENTICIO | KG | 0.24 | 3,50 | 0.84
| 88256 | M | AZULEJISTA OU LADRILHISTA | H | 0.64 | 7.2765 | 4.65
| 88316 | M | SERVENTE DE OBRAS | H | 0.26 | 5.4141 | 1.4
|  |  | total de material e/ou equip. .................. |  |  |  | 21.54
|  |  | total de mao de obra................ |  |  |  | 6.05
|  |  | leis sociais: horista - ( 86,39 % ) ......... mensalista - ( 49,82 % ) |  |  |  | 5.22
|  |  | total geral do servico - (sem BDI) ............. |  |  |  | 32.81
04.01.517 |  |  | De alta resistência
84191 |  |  | Piso em granilite, marmorite ou granitina espessura 8 mm, incluso juntas de dilatacao plasticas | m² | 332.34 | 85.88 | 28541.35
| 3671 | I | JUNTA PLASTICA DE DILATACAO PARA PISOS, COR CINZA, 17 X 3 MM (ALTURA X ESPESSURA) | M | 1 | 0,90 | 0.9
| 4786 | I | PISO EM GRANILITE, MARMORITE OU GRANITINA, AGREGADO COR PRETO, CINZA, PALHA OU BRANCO, E= *8* MM (INCLUSO EXECUCAO) | M2 | 1 | 64 | 64
| 87373-C | I | ARGAMASSA TRAÇO 1:4 (CIMENTO E AREIA MÉDIA) PARA CONTRAPISO, PREPARO MANUAL. AF_06/2014 | M3 | 0.02 | 492.16 | 9.84
| 88309 | M | PEDREIRO | H | 0.6 | 7.2765 | 4.36
| 88316 | M | SERVENTE DE OBRAS | H | 0.3 | 5.4141 | 1.62
|  |  | total de material e/ou equip. .................. |  |  |  | 74.74
|  |  | total de mao de obra................ |  |  |  | 5.98
|  |  | leis sociais: horista - ( 86,39 % ) ......... mensalista - ( 49,82 % ) |  |  |  | 5.16
|  |  | total geral do servico - (sem BDI) ............. |  |  |  | 85.88
04.01.526 |  |  | Metálicos
1001 |  |  | Páinel wall | m² | 125.77 | 140.11 | 17621.63
| COD175 | I | PÁINEL WALL | M2 | 1.1 | 122.9 | 135.19
| 88276 | M | MONTADOR | H | 0.2 | 7.8169 | 1.56
| 88316 | M | SERVENTE DE OBRAS | H | 0.2 | 5.4141 | 1.08
|  |  | total de material e/ou equip. .................. |  |  |  | 135.19
|  |  | total de mao de obra................ |  |  |  | 2.64
|  |  | leis sociais: horista - ( 86,39 % ) ......... mensalista - ( 49,82 % ) |  |  |  | 2.28
|  |  | total geral do servico - (sem BDI) ............. |  |  |  | 140.11
04.01.528 |  |  | Contrapiso e regularização da base
68053 |  |  | Fornecimento/instalacao lona plastica preta, para impermeabilizacao, espessura 150 micras. | m² | 277.82 | 4.02 | 1116.83
| 3777 | I | LONA PLASTICA PRETA, E= 150 MICRA | M2 | 1.1 | 1.2 | 1.32
| 88270 | M | IMPERMEABILIZADOR | H | 0.2 | 7.2765 | 1.45
|  |  | total de material e/ou equip. .................. |  |  |  | 1.32
|  |  | total de mao de obra................ |  |  |  | 1.45
|  |  | leis sociais: horista - ( 86,39 % ) ......... mensalista - ( 49,82 % ) |  |  |  | 1.25
|  |  | total geral do servico - (sem BDI) ............. |  |  |  | 4.02
73902/1 |  |  | Camada drenante com brita num 3 | m³ | 8.33 | 93.07 | 775.27
| 4722 | I | PEDRA BRITADA N. 3 (38 A 50 MM) POSTO PEDREIRA/FORNECEDOR, SEM FRETE | M3 | 1.1 | 66,29 | 72.91
| 88316 | M | SERVENTE DE OBRAS | H | 2 | 5.4141 | 10.82
|  |  | total de material e/ou equip. .................. |  |  |  | 72.91
|  |  | total de mao de obra................ |  |  |  | 10.82
|  |  | leis sociais: horista - ( 86,39 % ) ......... mensalista - ( 49,82 % ) |  |  |  | 9.34
|  |  | total geral do servico - (sem BDI) ............. |  |  |  | 93.07
83534-CS |  |  | Lastro de concreto, 20 mpa preparo mecânico, inclusos aditivo impermeabilizante, lançamento e adensamento | m³ | 19.45 | 567.65 | 11040.79
| 7325 | I | ADITIVO IMPERMEABILIZANTE DE PEGA NORMAL PARA ARGAMASSAS E CONCRETOS SEM ARMACAO | KG | 20 | 4 | 80
| 90853-C | I | CONCRETAGEM DE LAJES EM EDIFICAÇÕES UNIFAMILIARES FEITAS COM SISTEMA DE FÔRMAS MANUSEÁVEIS, COM CONCRETO USINADO BOMBEÁVEL FCK 20 MPA - LANÇAMENTO, ADENSAMENTO E ACABAMENTO. AF_06/2015 | M3 | 1 | 400 | 400
| 88309 | M | PEDREIRO | H | 2 | 7.2765 | 14.55
| 88316 | M | SERVENTE DE OBRAS | H | 6 | 5.4141 | 32.48
|  |  | total de material e/ou equip. .................. |  |  |  | 480
|  |  | total de mao de obra................ |  |  |  | 47.03
|  |  | leis sociais: horista - ( 86,39 % ) ......... mensalista - ( 49,82 % ) |  |  |  | 40.62
|  |  | total geral do servico - (sem BDI) ............. |  |  |  | 567.65
85662 |  |  | Armacao em tela de aco soldada nervurada q-92, aco ca-60, 4,2mm, malha 15x15cm | m² | 277.82 | 9.21 | 2558.72
| 21141 | I | TELA DE ACO SOLDADA NERVURADA CA-60, Q-92, (1,48 KG/M2), DIAMETRO DO FIO = 4,2 MM, LARGURA = 2,45 X 60 M DE COMPRIMENTO, ESPACAMENTO DA MALHA = 15 X 15 CM | M2 | 1.03 | 7.84 | 8.07
| 337 | I | ARAME RECOZIDO 18 BWG, 1,25 MM (0,01 KG/M) | KG | 0.015 | 11.28 | 0.16
| 88245 | M | ARMADOR | H | 0.03 | 7.2765 | 0.21
| 88316 | M | SERVENTE DE OBRAS | H | 0.06 | 5.4141 | 0.32
|  |  | total de material e/ou equip. .................. |  |  |  | 8.23
|  |  | total de mao de obra................ |  |  |  | 0.53
|  |  | leis sociais: horista - ( 86,39 % ) ......... mensalista - ( 49,82 % ) |  |  |  | 0.45
|  |  | total geral do servico - (sem BDI) ............. |  |  |  | 9.21
87630 |  |  | Contrapiso em argamassa traço 1:4 (cimento e areia), preparo mecânico com betoneira 400 l, aplicado em áreas secas sobre laje, aderido, espessura 3cm. Af_06/2014 | m² | 347.2 | 27.78 | 9645.21
| 1379 | I | CIMENTO PORTLAND COMPOSTO CP II-32 | KG | 0.5 | 0,48 | 0.24
| 7334 | I | ADITIVO ADESIVO LIQUIDO PARA ARGAMASSAS DE REVESTIMENTOS CIMENTICIOS | L | 0.435 | 9,82 | 4.27
| 87301-C | I | ARGAMASSA TRAÇO 1:4 (CIMENTO E AREIA MÉDIA) PARA CONTRAPISO, PREPARO MECÂNICO COM BETONEIRA 400 L. AF_06/2014 | M3 | 0.0431 | 397.7 | 17.14
| 88309 | M | PEDREIRO | H | 0.33 | 7.2765 | 2.4
| 88316 | M | SERVENTE DE OBRAS | H | 0.165 | 5.4141 | 0.89
|  |  | total de material e/ou equip. .................. |  |  |  | 21.65
|  |  | total de mao de obra................ |  |  |  | 3.29
|  |  | leis sociais: horista - ( 86,39 % ) ......... mensalista - ( 49,82 % ) |  |  |  | 2.84
|  |  | total geral do servico - (sem BDI) ............. |  |  |  | 27.78
97083 |  |  | Compactação mecânica de solo para execução de radier, com compactador de solos a percussão. Af_09/2017 | m² | 277.82 | 1.9 | 527.85
| 95264-C | I | COMPACTADOR DE SOLOS DE PERCUSÃO (SOQUETE) COM MOTOR A GASOLINA, POTÊNCIA 3 CV - CHP DIURNO. AF_09/2016 | CHP | 0.025 | 3.71 | 0.09
| 95265-C | I | COMPACTADOR DE SOLOS DE PERCUSÃO (SOQUETE) COM MOTOR A GASOLINA, POTÊNCIA 3 CV - CHI DIURNO. AF_09/2016 | CHI | 0.042 | 0.74 | 0.03
| 88309 | M | PEDREIRO | H | 0.045 | 7.2765 | 0.32
| 88316 | M | SERVENTE DE OBRAS | H | 0.12 | 5.4141 | 0.64
|  |  | total de material e/ou equip. .................. |  |  |  | 0.12
|  |  | total de mao de obra................ |  |  |  | 0.96
|  |  | leis sociais: horista - ( 86,39 % ) ......... mensalista - ( 49,82 % ) |  |  |  | 0.82
|  |  | total geral do servico - (sem BDI) ............. |  |  |  | 1.9
04.01.530 |  |  | Revestimentos de paredes
04.01.531 |  |  | Chapisco
87878 |  |  | Chapisco aplicado tanto em pilares e vigas de concreto como em alvenarias de paredes internas, com colher de pedreiro. Argamassa traço 1:3 com preparo manual. Af_06/2014 | m² | 347.5 | 2.69 | 934.77
| 87377-C | I | ARGAMASSA TRAÇO 1:3 (CIMENTO E AREIA GROSSA) PARA CHAPISCO CONVENCIONAL, PREPARO MANUAL. AF_06/2014 | M3 | 0.0042 | 407.43 | 1.71
| 88309 | M | PEDREIRO | H | 0.07 | 7.2765 | 0.5
| 88316 | M | SERVENTE DE OBRAS | H | 0.007 | 5.4141 | 0.03
|  |  | total de material e/ou equip. .................. |  |  |  | 1.71
|  |  | total de mao de obra................ |  |  |  | 0.53
|  |  | leis sociais: horista - ( 86,39 % ) ......... mensalista - ( 49,82 % ) |  |  |  | 0.45
|  |  | total geral do servico - (sem BDI) ............. |  |  |  | 2.69
04.01.532 |  |  | Emboço
87531 |  |  | Emboço, para recebimento de cerâmica, em argamassa traço 1:2:8, preparo mecânico com betoneira 400l, aplicado manualmente em faces internas de paredes, para ambiente com área entre 5m2 e 10m2, espessura de 20mm, com execução de taliscas. Af_06/2014 | m² | 45.46 | 20.88 | 949.2
| 87292-C | I | ARGAMASSA TRAÇO 1:2:8 (CIMENTO, CAL E AREIA MÉDIA) PARA EMBOÇO/MASSA ÚNICA/ASSENTAMENTO DE ALVENARIA DE VEDAÇÃO, PREPARO MECÂNICO COM BETONEIRA 400 L. AF_06/2014 | M3 | 0.0376 | 359.03 | 13.49
| 88309 | M | PEDREIRO | H | 0.43 | 7.2765 | 3.12
| 88316 | M | SERVENTE DE OBRAS | H | 0.158 | 5.4141 | 0.85
|  |  | total de material e/ou equip. .................. |  |  |  | 13.49
|  |  | total de mao de obra................ |  |  |  | 3.97
|  |  | leis sociais: horista - ( 86,39 % ) ......... mensalista - ( 49,82 % ) |  |  |  | 3.42
|  |  | total geral do servico - (sem BDI) ............. |  |  |  | 20.88
04.01.533 |  |  | Reboco
89173 |  |  | (composição representativa) do serviço de emboço/massa única, aplicado manualmente, traço 1:2:8, em betoneira de 400l, paredes internas, com execução de taliscas, edificação habitacional unifamiliar (casas) e edificação pública padrão. Af_12/2014 | m² | 302.04 | 23.38 | 7061.69
| 87527-C | I | EMBOÇO, PARA RECEBIMENTO DE CERÂMICA, EM ARGAMASSA TRAÇO 1:2:8, PREPARO MECÂNICO COM BETONEIRA 400L, APLICADO MANUALMENTE EM FACES INTERNAS DE PAREDES, PARA AMBIENTE COM ÁREA MENOR QUE 5M2, ESPESSURA DE 20MM, COM EXECUÇÃO DE TALISCAS. AF_06/2014 | M2 | 0.1121 | 21.7 | 2.43
| 87529-C | I | MASSA ÚNICA, PARA RECEBIMENTO DE PINTURA, EM ARGAMASSA TRAÇO 1:2:8, PREPARO MECÂNICO COM BETONEIRA 400L, APLICADA MANUALMENTE EM FACES INTERNAS DE PAREDES, ESPESSURA DE 20MM, COM EXECUÇÃO DE TALISCAS. AF_06/2014 | M2 | 0.7339 | 24 | 17.61
| 87531-C | I | EMBOÇO, PARA RECEBIMENTO DE CERÂMICA, EM ARGAMASSA TRAÇO 1:2:8, PREPARO MECÂNICO COM BETONEIRA 400L, APLICADO MANUALMENTE EM FACES INTERNAS DE PAREDES, PARA AMBIENTE COM ÁREA ENTRE 5M2 E 10M2, ESPESSURA DE 20MM, COM EXECUÇÃO DE TALISCAS. AF_06/2014 | M2 | 0.154 | 21.7 | 3.34
|  |  | total de material e/ou equip. .................. |  |  |  | 23.38
|  |  | total de mao de obra................ |  |  |  | 0
|  |  | leis sociais: horista - ( 86,39 % ) ......... mensalista - ( 49,82 % ) |  |  |  | 0
|  |  | total geral do servico - (sem BDI) ............. |  |  |  | 23.38
04.01.534 |  |  | Cerâmicas
87267 |  |  | Revestimento cerâmico para paredes internas com placas tipo esmaltada extra de dimensões 20x20 cm aplicadas em ambientes de área maior que 5 m² a meia altura das paredes. Af_06/2014 | m² | 45.46 | 47.56 | 2162.07
| 1381 | I | ARGAMASSA COLANTE AC I PARA CERAMICAS | KG | 4.86 | 0,55 | 2.67
| 34357 | I | REJUNTE COLORIDO, CIMENTICIO | KG | 0.42 | 3,50 | 1.47
| 536 | I | REVESTIMENTO EM CERAMICA ESMALTADA EXTRA, PEI MENOR OU IGUAL A 3, FORMATO MENOR OU IGUAL A 2025 CM2 | M2 | 1.06 | 28.5 | 30.21
| 88256 | M | AZULEJISTA OU LADRILHISTA | H | 0.7 | 7.2765 | 5.09
| 88316 | M | SERVENTE DE OBRAS | H | 0.37 | 5.4141 | 2
|  |  | total de material e/ou equip. .................. |  |  |  | 34.35
|  |  | total de mao de obra................ |  |  |  | 7.09
|  |  | leis sociais: horista - ( 86,39 % ) ......... mensalista - ( 49,82 % ) |  |  |  | 6.12
|  |  | total geral do servico - (sem BDI) ............. |  |  |  | 47.56
04.01.550 |  |  | Revestimentos de forro
04.01.554 |  |  | Gesso autoportante acartonado
96114-CS |  |  | Forro em drywall, ru- para ambientes comerciais, inclusive estrutura de fixação. Af_05/2017_p | m² | 155.86 | 60.89 | 9490.31
| 335 | I | ARAME GALVANIZADO 10 BWG, 3,40 MM (0,0713 KG/M) | KG | 0.0426 | 11,07 | 0.47
| 39417 | I | CHAPA DE GESSO ACARTONADO, RESISTENTE A UMIDADE (RU), COR VERDE, E = 12,5 MM, 1200 X 2400 MM (L X C) | M2 | 1.0966 | 26 | 28.51
| 39427 | I | PERFIL CANALETA, FORMATO C, EM ACO ZINCADO, PARA ESTRUTURA FORRO DRYWALL, E = 0,5 MM, *46 X 18* (L X H), COMPRIMENTO 3 M | M | 3.851 | 3.75 | 14.44
| 39430 | I | PENDURAL OU PRESILHA REGULADORA, EM ACO GALVANIZADO, COM CORPO, MOLA E REBITE, PARA PERFIL TIPO CANALETA DE ESTRUTURA EM FORROS DRYWALL | UN | 1.3265 | 1,46 | 1.93
| 39432 | I | FITA DE PAPEL REFORCADA COM LAMINA DE METAL PARA REFORCO DE CANTOS DE CHAPA DE GESSO PARA DRYWALL | M | 1.4395 | 2.6 | 3.74
| 39434 | I | MASSA DE REJUNTE EM PO PARA DRYWALL, A BASE DE GESSO, SECAGEM RAPIDA, PARA TRATAMENTO DE JUNTAS DE CHAPA DE GESSO (COM ADICAO DE AGUA) | KG | 0.5202 | 4,07 | 2.11
| 39435 | I | PARAFUSO DRY WALL, EM ACO FOSFATIZADO, CABECA TROMBETA E PONTA AGULHA (TA), COMPRIMENTO 25 MM | UN | 7.974 | 0,07 | 0.55
| 39443 | I | PARAFUSO DRY WALL, EM ACO ZINCADO, CABECA LENTILHA E PONTA BROCA (LB), LARGURA 4,2 MM, COMPRIMENTO 13 MM | UN | 2.1912 | 0,16 | 0.35
| 40547 | I | PARAFUSO ZINCADO, AUTOBROCANTE, FLANGEADO, 4,2 X 19" | CENTO | 0.0132 | 18,93 | 0.24
| 88278 | M | MONTADOR DE ESTRUTURAS METALICAS | H | 0.3628 | 7.2765 | 2.63
| 88316 | M | SERVENTE DE OBRAS | H | 0.3628 | 5.4141 | 1.96
|  |  | total de material e/ou equip. .................. |  |  |  | 52.34
|  |  | total de mao de obra................ |  |  |  | 4.59
|  |  | leis sociais: horista - ( 86,39 % ) ......... mensalista - ( 49,82 % ) |  |  |  | 3.96
|  |  | total geral do servico - (sem BDI) ............. |  |  |  | 60.89
96114 |  |  | Forro em drywall, para ambientes comerciais, inclusive estrutura de fixação. Af_05/2017_p | m² | 247.42 | 52.11 | 12893.05
| 335 | I | ARAME GALVANIZADO 10 BWG, 3,40 MM (0,0713 KG/M) | KG | 0.0426 | 11,07 | 0.47
| 39413 | I | CHAPA DE GESSO ACARTONADO, STANDARD (ST), COR BRANCA, E = 12,5 MM, 1200 X 2400 MM (L X C) | M2 | 1.0966 | 18 | 19.73
| 39427 | I | PERFIL CANALETA, FORMATO C, EM ACO ZINCADO, PARA ESTRUTURA FORRO DRYWALL, E = 0,5 MM, *46 X 18* (L X H), COMPRIMENTO 3 M | M | 3.851 | 3.75 | 14.44
| 39430 | I | PENDURAL OU PRESILHA REGULADORA, EM ACO GALVANIZADO, COM CORPO, MOLA E REBITE, PARA PERFIL TIPO CANALETA DE ESTRUTURA EM FORROS DRYWALL | UN | 1.3265 | 1,46 | 1.93
| 39432 | I | FITA DE PAPEL REFORCADA COM LAMINA DE METAL PARA REFORCO DE CANTOS DE CHAPA DE GESSO PARA DRYWALL | M | 1.4395 | 2.6 | 3.74
| 39434 | I | MASSA DE REJUNTE EM PO PARA DRYWALL, A BASE DE GESSO, SECAGEM RAPIDA, PARA TRATAMENTO DE JUNTAS DE CHAPA DE GESSO (COM ADICAO DE AGUA) | KG | 0.5202 | 4,07 | 2.11
| 39435 | I | PARAFUSO DRY WALL, EM ACO FOSFATIZADO, CABECA TROMBETA E PONTA AGULHA (TA), COMPRIMENTO 25 MM | UN | 7.974 | 0,07 | 0.55
| 39443 | I | PARAFUSO DRY WALL, EM ACO ZINCADO, CABECA LENTILHA E PONTA BROCA (LB), LARGURA 4,2 MM, COMPRIMENTO 13 MM | UN | 2.1912 | 0,16 | 0.35
| 40547 | I | PARAFUSO ZINCADO, AUTOBROCANTE, FLANGEADO, 4,2 X 19" | CENTO | 0.0132 | 18,93 | 0.24
| 88278 | M | MONTADOR DE ESTRUTURAS METALICAS | H | 0.3628 | 7.2765 | 2.63
| 88316 | M | SERVENTE DE OBRAS | H | 0.3628 | 5.4141 | 1.96
|  |  | total de material e/ou equip. .................. |  |  |  | 43.56
|  |  | total de mao de obra................ |  |  |  | 4.59
|  |  | leis sociais: horista - ( 86,39 % ) ......... mensalista - ( 49,82 % ) |  |  |  | 3.96
|  |  | total geral do servico - (sem BDI) ............. |  |  |  | 52.11
04.01.560 |  |  | Pinturas
04.01.561 |  |  | Massa corrida
88496 |  |  | Aplicação e lixamento de massa látex em teto, duas demãos. Af_06/2014 | m² | 270.08 | 15.57 | 4205.14
| 3767 | I | LIXA EM FOLHA PARA PAREDE OU MADEIRA, NUMERO 120 (COR VERMELHA) | UN | 0.1 | 0,52 | 0.05
| 4051 | I | MASSA CORRIDA PVA PARA PAREDES INTERNAS | 18L | 0.0489 | 45 | 2.2
| 88310 | M | PINTOR | H | 0.8 | 7.2765 | 5.82
| 88316 | M | SERVENTE DE OBRAS | H | 0.247 | 5.4141 | 1.33
|  |  | total de material e/ou equip. .................. |  |  |  | 2.25
|  |  | total de mao de obra................ |  |  |  | 7.15
|  |  | leis sociais: horista - ( 86,39 % ) ......... mensalista - ( 49,82 % ) |  |  |  | 6.17
|  |  | total geral do servico - (sem BDI) ............. |  |  |  | 15.57
88497 |  |  | Aplicação e lixamento de massa látex em paredes, duas demãos. Af_06/2014 | m² | 302.04 | 8.81 | 2660.97
| 3767 | I | LIXA EM FOLHA PARA PAREDE OU MADEIRA, NUMERO 120 (COR VERMELHA) | UN | 0.1 | 0,52 | 0.05
| 4051 | I | MASSA CORRIDA PVA PARA PAREDES INTERNAS | 18L | 0.0489 | 45 | 2.2
| 88310 | M | PINTOR | H | 0.4 | 7.2765 | 2.91
| 88316 | M | SERVENTE DE OBRAS | H | 0.114 | 5.4141 | 0.61
|  |  | total de material e/ou equip. .................. |  |  |  | 2.25
|  |  | total de mao de obra................ |  |  |  | 3.52
|  |  | leis sociais: horista - ( 86,39 % ) ......... mensalista - ( 49,82 % ) |  |  |  | 3.04
|  |  | total geral do servico - (sem BDI) ............. |  |  |  | 8.81
04.01.569 |  |  | Com tinta acrílica
88488 |  |  | Aplicação manual de pintura com tinta látex acrílica em teto, duas demãos. Af_06/2014 | m² | 270.08 | 9.77 | 2638.68
| 7356 | I | TINTA ACRILICA PREMIUM, COR BRANCO FOSCO | L | 0.33 | 16,92 | 5.58
| 88310 | M | PINTOR | H | 0.244 | 7.2765 | 1.77
| 88316 | M | SERVENTE DE OBRAS | H | 0.089 | 5.4141 | 0.48
|  |  | total de material e/ou equip. .................. |  |  |  | 5.58
|  |  | total de mao de obra................ |  |  |  | 2.25
|  |  | leis sociais: horista - ( 86,39 % ) ......... mensalista - ( 49,82 % ) |  |  |  | 1.94
|  |  | total geral do servico - (sem BDI) ............. |  |  |  | 9.77
88489 |  |  | Aplicação manual de pintura com tinta látex acrílica em paredes, duas demãos. Af_06/2014 | m² | 302.04 | 8.8 | 2657.95
| 7356 | I | TINTA ACRILICA PREMIUM, COR BRANCO FOSCO | L | 0.33 | 16,92 | 5.58
| 88310 | M | PINTOR | H | 0.187 | 7.2765 | 1.36
| 88316 | M | SERVENTE DE OBRAS | H | 0.069 | 5.4141 | 0.37
|  |  | total de material e/ou equip. .................. |  |  |  | 5.58
|  |  | total de mao de obra................ |  |  |  | 1.73
|  |  | leis sociais: horista - ( 86,39 % ) ......... mensalista - ( 49,82 % ) |  |  |  | 1.49
|  |  | total geral do servico - (sem BDI) ............. |  |  |  | 8.8
04.01.600 |  |  | Impermeabilizações
84663 |  |  | Aplicacao de verniz poliuretano fosco sobre piso de pedras decorativas, 3 demaos | m² | 194.75 | 15.04 | 2929.04
| 10478 | I | VERNIZ POLIURETANO BRILHANTE PARA MADEIRA, COM FILTRO SOLAR, USO INTERNO E EXTERNO | L | 0.25 | 22,63 | 5.65
| 3767 | I | LIXA EM FOLHA PARA PAREDE OU MADEIRA, NUMERO 120 (COR VERMELHA) | UN | 0.5 | 0,52 | 0.26
| 88310 | M | PINTOR | H | 0.6 | 7.2765 | 4.36
| 88316 | M | SERVENTE DE OBRAS | H | 0.1 | 5.4141 | 0.54
|  |  | total de material e/ou equip. .................. |  |  |  | 5.91
|  |  | total de mao de obra................ |  |  |  | 4.9
|  |  | leis sociais: horista - ( 86,39 % ) ......... mensalista - ( 49,82 % ) |  |  |  | 4.23
|  |  | total geral do servico - (sem BDI) ............. |  |  |  | 15.04
98557 |  |  | Impermeabilização de superfície com emulsão asfáltica, 2 demãos af_06/2018 | m² | 18.97 | 29.07 | 551.45
| 626 | I | MANTA LIQUIDA DE BASE ASFALTICA MODIFICADA COM A ADICAO DE ELASTOMEROS DILUIDOS EM SOLVENTE ORGANICO, APLICACAO A FRIO (MEMBRANA IMPERMEABILIZANTE ASFASTICA) | KG | 1.5 | 15 | 22.5
| 88270 | M | IMPERMEABILIZADOR | H | 0.422 | 7.2765 | 3.07
| 88243 | M | AJUDANTE ESPECIALIZADO | H | 0.085 | 5.4141 | 0.46
|  |  | total de material e/ou equip. .................. |  |  |  | 22.5
|  |  | total de mao de obra................ |  |  |  | 3.53
|  |  | leis sociais: horista - ( 86,39 % ) ......... mensalista - ( 49,82 % ) |  |  |  | 3.04
|  |  | total geral do servico - (sem BDI) ............. |  |  |  | 29.07
04.01.700 |  |  | Acabamentos e arremates
04.01.701 |  |  | Rodapés
98685 |  |  | Rodapé em granito, altura 10 cm. Af_06/2018 | m | 78.72 | 44.8 | 3526.65
| 20231 | I | RODAPE OU RODABANCADA EM GRANITO, POLIDO, TIPO ANDORINHA/ QUARTZ/ CASTELO/ CORUMBA OU OUTROS EQUIVALENTES DA REGIAO, H= 10 CM, E= *2,0* CM | M | 1.04 | 36 | 37.44
| 34356 | I | REJUNTE BRANCO, CIMENTICIO | KG | 0.12 | 3,15 | 0.37
| 37595 | I | ARGAMASSA COLANTE TIPO ACIII | KG | 0.8614 | 1,68 | 1.44
| 88274 | M | MARMORISTA / GRANITEIRO | H | 0.299 | 7.2765 | 2.17
| 88316 | M | SERVENTE DE OBRAS | H | 0.15 | 5.4141 | 0.81
|  |  | total de material e/ou equip. .................. |  |  |  | 39.25
|  |  | total de mao de obra................ |  |  |  | 2.98
|  |  | leis sociais: horista - ( 86,39 % ) ......... mensalista - ( 49,82 % ) |  |  |  | 2.57
|  |  | total geral do servico - (sem BDI) ............. |  |  |  | 44.8
04.01.702 |  |  | Soleiras
98689 |  |  | Soleira em granito, largura 15 cm, espessura 2,0 cm. Af_06/2018 | m | 8.8 | 66.31 | 583.52
| 20232 | I | SOLEIRA EM GRANITO, POLIDO, TIPO ANDORINHA/ QUARTZ/ CASTELO/ CORUMBA OU OUTROS EQUIVALENTES DA REGIAO, L= *15* CM, E= *2,0* CM | M | 1 | 54 | 54
| 37595 | I | ARGAMASSA COLANTE TIPO ACIII | KG | 1.29 | 1,68 | 2.16
| 88274 | M | MARMORISTA / GRANITEIRO | H | 0.547 | 7.2765 | 3.98
| 88316 | M | SERVENTE DE OBRAS | H | 0.273 | 5.4141 | 1.47
|  |  | total de material e/ou equip. .................. |  |  |  | 56.16
|  |  | total de mao de obra................ |  |  |  | 5.45
|  |  | leis sociais: horista - ( 86,39 % ) ......... mensalista - ( 49,82 % ) |  |  |  | 4.7
|  |  | total geral do servico - (sem BDI) ............. |  |  |  | 66.31
04.01.703 |  |  | Peitoris
84088-CS |  |  | Peitoril em granito, largura de 15cm, assentado com argamassa traco 1:4 (cimento e areia media), preparo manual da argamassa | m | 91.06 | 112.6 | 10253.35
| COD66 | I | ABAULAMENTO 002 EM GRANITO OU MÁRMORE | UN | 2 | 24 | 48
| 20232 | I | SOLEIRA EM GRANITO, POLIDO, TIPO ANDORINHA/ QUARTZ/ CASTELO/ CORUMBA OU OUTROS EQUIVALENTES DA REGIAO, L= *15* CM, E= *2,0* CM | M | 1 | 54 | 54
| 88631-C | I | ARGAMASSA TRAÇO 1:4 (CIMENTO E AREIA MÉDIA), PREPARO MANUAL. AF_08/2014 | M3 | 0.003 | 389.79 | 1.16
| 88274 | M | MARMORISTA / GRANITEIRO | H | 0.4 | 7.2765 | 2.91
| 88316 | M | SERVENTE DE OBRAS | H | 0.4 | 5.4141 | 2.16
|  |  | total de material e/ou equip. .................. |  |  |  | 103.16
|  |  | total de mao de obra................ |  |  |  | 5.07
|  |  | leis sociais: horista - ( 86,39 % ) ......... mensalista - ( 49,82 % ) |  |  |  | 4.37
|  |  | total geral do servico - (sem BDI) ............. |  |  |  | 112.6
04.01.710 |  |  | Platibandas
13.168.0015-0 |  |  | Revestimento de fachada ou areas int.c/painel alum.composto, sendo duas laminas alum.c/0,3mm esp.,pint.pvdf-nano autolimp ante (fluor carbono de nanotecnol.),anti-incrustantes,sist. Coil coating,esp.composto 4mm,pint.protegida por filme havy duty faces pi | m² | 150.28 | 310 | 46586.8
| COD67 | I | REVESTIMENTO DE FACHADA OU AREAS INT.C/PAINEL ALUM.COMPOSTO, SENDO DUAS LAMINAS ALUM.C/0,3MM ESP.,PINT.PVDF-NANO AUTOLIMP ANTE (FLUOR CARBONO DE NANOTECNOL.),ANTI-INCRUSTANTES,SIST. COIL COATING,ESP.COMPOSTO 4MM,PINT.PROTEGIDA POR FILME HAVY DUTY FACES PI - (INSTALADO) | M2 | 1 | 310 | 310
|  |  | total de material e/ou equip. .................. |  |  |  | 310
|  |  | total de mao de obra................ |  |  |  | 0
|  |  | leis sociais: horista - ( 86,39 % ) ......... mensalista - ( 49,82 % ) |  |  |  | 0
|  |  | total geral do servico - (sem BDI) ............. |  |  |  | 310
04.01.800 |  |  | Equipamentos e acessórios
04.01.810 |  |  | De sanitários
95544-CS |  |  | Papeleira plastica tipo dispenser para papel higienico rolao, incluso fixação. Af_10/2016 | un | 4 | 46.69 | 186.76
| 37400 | I | PAPELEIRA PLASTICA TIPO DISPENSER PARA PAPEL HIGIENICO ROLAO | UN | 1 | 43,49 | 43.49
| 95541-C | I | FIXAÇÃO UTILIZANDO PARAFUSO E BUCHA DE NYLON, SOMENTE MÃO DE OBRA. AF_10/2016 | UN | 1 | 3.2 | 3.2
|  |  | total de material e/ou equip. .................. |  |  |  | 46.69
|  |  | total de mao de obra................ |  |  |  | 0
|  |  | leis sociais: horista - ( 86,39 % ) ......... mensalista - ( 49,82 % ) |  |  |  | 0
|  |  | total geral do servico - (sem BDI) ............. |  |  |  | 46.69
95547-CS |  |  | Toalheiro plastico tipo dispenser para papel toalha interfolhado, incluso fixação. Af_10/2016 | un | 2 | 49.89 | 99.78
| 37401 | I | TOALHEIRO PLASTICO TIPO DISPENSER PARA PAPEL TOALHA INTERFOLHADO | UN | 1 | 43,49 | 43.49
| 95541-C | I | FIXAÇÃO UTILIZANDO PARAFUSO E BUCHA DE NYLON, SOMENTE MÃO DE OBRA. AF_10/2016 | UN | 2 | 3.2 | 6.4
|  |  | total de material e/ou equip. .................. |  |  |  | 49.89
|  |  | total de mao de obra................ |  |  |  | 0
|  |  | leis sociais: horista - ( 86,39 % ) ......... mensalista - ( 49,82 % ) |  |  |  | 0
|  |  | total geral do servico - (sem BDI) ............. |  |  |  | 49.89
95547 |  |  | Saboneteira plastica tipo dispenser para sabonete liquido com reservatorio 800 a 1500 ml, incluso fixação. Af_10/2016 | un | 4 | 48.18 | 192.72
| 11758 | I | SABONETEIRA PLASTICA TIPO DISPENSER PARA SABONETE LIQUIDO COM RESERVATORIO 800 A 1500 ML | UN | 1 | 41,78 | 41.78
| 95541-C | I | FIXAÇÃO UTILIZANDO PARAFUSO E BUCHA DE NYLON, SOMENTE MÃO DE OBRA. AF_10/2016 | UN | 2 | 3.2 | 6.4
|  |  | total de material e/ou equip. .................. |  |  |  | 48.18
|  |  | total de mao de obra................ |  |  |  | 0
|  |  | leis sociais: horista - ( 86,39 % ) ......... mensalista - ( 49,82 % ) |  |  |  | 0
|  |  | total geral do servico - (sem BDI) ............. |  |  |  | 48.18
04.03.000 |  |  | Interiores
04.03.100 |  |  | Aplicações e equipamentos
04.03.104 |  |  | Mobiliário
18.080.0026-CE |  |  | Banca de granito preto,com 3cm de espessura,com abertura par a 2 cubas(exclusive estas),sem revestimento.fornecimento e colo cacao | m² | 1.82 | 493.94 | 898.97
| COD143 | I | VERGAS CONCR. ARMADO P/ ALVEN. | M3 | 0.025 | 1388.17 | 34.7
| COD144 | I | ALVENARIA TIJ. FURADO 10X20X20CM | M2 | 1 | 47.22 | 47.22
| COD180 | I | BANCA DE GRANITO PRETO,COM 3CM DE ESPESSURA,COM ABERTURA PAR A 2 CUBAS(EXCLUSIVE ESTAS),SEM REVESTIMENTO | M2 | 1 | 392.42 | 392.42
| 88309 | M | PEDREIRO | H | 0.83 | 7.2765 | 6.03
| 88316 | M | SERVENTE DE OBRAS | H | 0.83 | 5.4141 | 4.49
|  |  | total de material e/ou equip. .................. |  |  |  | 474.34
|  |  | total de mao de obra................ |  |  |  | 10.52
|  |  | leis sociais: horista - ( 86,39 % ) ......... mensalista - ( 49,82 % ) |  |  |  | 9.08
|  |  | total geral do servico - (sem BDI) ............. |  |  |  | 493.94
22.012.000024.SERD1 |  |  | Rodamão de granito natural de 10 cm de altura, assentado com argamassa mista de cimento, cal hidratada e areia sem peneirar traço 1:1:4 | m | 4.64 | 63.04 | 292.5
| COD146 | I | ACABAMENTO RETO SIMPLES | M | 1 | 10 | 10
| COD147 | I | RODAMÃO DE GRANITO NATURAL DE 10 CM DE ALTURA | M | 1 | 37.5 | 37.5
| COD148 | I | ARGAMASSA MISTA DE CIMENTO, CAL HIDRATADA E AREIA SEM PENEIRAR TRAÇO 1:1:4 | M3 | 0.0025 | 87.36 | 0.21
| 88274 | M | MARMORISTA / GRANITEIRO | H | 0.65 | 7.2765 | 4.72
| 88316 | M | SERVENTE DE OBRAS | H | 0.65 | 5.4141 | 3.51
|  |  | total de material e/ou equip. .................. |  |  |  | 47.71
|  |  | total de mao de obra................ |  |  |  | 8.23
|  |  | leis sociais: horista - ( 86,39 % ) ......... mensalista - ( 49,82 % ) |  |  |  | 7.1
|  |  | total geral do servico - (sem BDI) ............. |  |  |  | 63.04
22.012.000024.SERD2 |  |  | Saia de granito natural de 15 cm de altura | m | 3.64 | 132 | 480.48
| COD149 | I | ACABAMENTO SAIA/GUARNIÇÃO | M | 1 | 72 | 72
| 11795 | I | GRANITO PARA BANCADA, POLIDO, TIPO ANDORINHA/ QUARTZ/ CASTELO/ CORUMBA OU OUTROS EQUIVALENTES DA REGIAO, E= *2,5* CM | M2 | 0.15 | 400 | 60
|  |  | total de material e/ou equip. .................. |  |  |  | 132
|  |  | total de mao de obra................ |  |  |  | 0
|  |  | leis sociais: horista - ( 86,39 % ) ......... mensalista - ( 49,82 % ) |  |  |  | 0
|  |  | total geral do servico - (sem BDI) ............. |  |  |  | 132
05.00.000 |  |  | Instalações hidráulicas e sanitárias
05.01.000 |  |  | Água fria
05.01.200 |  |  | Tubulações e conexões de pvc rígido
05.01.201 |  |  | Tubo
89356 |  |  | Tubo, pvc, soldável, dn 25mm, instalado em ramal ou sub-ramal de água - fornecimento e instalação. Af_12/2014 | m | 8.1 | 12.26 | 99.3
| 38383 | I | LIXA D'AGUA EM FOLHA, GRAO 100 | UN | 0.123 | 1,72 | 0.21
| 9868 | I | TUBO PVC, SOLDAVEL, DN 25 MM, AGUA FRIA (NBR-5648) | M | 1.061 | 3 | 3.18
| 88267 | M | ENCANADOR OU BOMBEIRO HIDRAULICO | H | 0.369 | 7.5255 | 2.77
| 88248 | M | AUXILIAR DE ENCANADOR OU BOMBEIRO HIDRAULICO | H | 0.369 | 5.4141 | 1.99
|  |  | total de material e/ou equip. .................. |  |  |  | 3.39
|  |  | total de mao de obra................ |  |  |  | 4.76
|  |  | leis sociais: horista - ( 86,39 % ) ......... mensalista - ( 49,82 % ) |  |  |  | 4.11
|  |  | total geral do servico - (sem BDI) ............. |  |  |  | 12.26
89448 |  |  | Tubo, pvc, soldável, dn 40mm, instalado em prumada de água - fornecimento e instalação. Af_12/2014 | m | 14.58 | 8.3 | 121.01
| 38383 | I | LIXA D'AGUA EM FOLHA, GRAO 100 | UN | 0.008 | 1,72 | 0.01
| 9874 | I | TUBO PVC, SOLDAVEL, DN 40 MM, AGUA FRIA (NBR-5648) | M | 1.061 | 7.3 | 7.74
| 88267 | M | ENCANADOR OU BOMBEIRO HIDRAULICO | H | 0.024 | 7.5255 | 0.18
| 88248 | M | AUXILIAR DE ENCANADOR OU BOMBEIRO HIDRAULICO | H | 0.024 | 5.4141 | 0.12
|  |  | total de material e/ou equip. .................. |  |  |  | 7.75
|  |  | total de mao de obra................ |  |  |  | 0.3
|  |  | leis sociais: horista - ( 86,39 % ) ......... mensalista - ( 49,82 % ) |  |  |  | 0.25
|  |  | total geral do servico - (sem BDI) ............. |  |  |  | 8.3
89450 |  |  | Tubo, pvc, soldável, dn 60mm, instalado em prumada de água - fornecimento e instalação. Af_12/2014 | m | 16.52 | 15.66 | 258.7
| 38383 | I | LIXA D'AGUA EM FOLHA, GRAO 100 | UN | 0.011 | 1,72 | 0.01
| 9873 | I | TUBO PVC, SOLDAVEL, DN 60 MM, AGUA FRIA (NBR-5648) | M | 1.061 | 14 | 14.85
| 88267 | M | ENCANADOR OU BOMBEIRO HIDRAULICO | H | 0.034 | 7.5255 | 0.25
| 88248 | M | AUXILIAR DE ENCANADOR OU BOMBEIRO HIDRAULICO | H | 0.034 | 5.4141 | 0.18
|  |  | total de material e/ou equip. .................. |  |  |  | 14.86
|  |  | total de mao de obra................ |  |  |  | 0.43
|  |  | leis sociais: horista - ( 86,39 % ) ......... mensalista - ( 49,82 % ) |  |  |  | 0.37
|  |  | total geral do servico - (sem BDI) ............. |  |  |  | 15.66
05.01.207 |  |  | Joelho
89362 |  |  | Joelho 90 graus, pvc, soldável, dn 25mm, instalado em ramal ou sub-ramal de água - fornecimento e instalação. Af_12/2014 | un | 2 | 4.9 | 9.8
| 122 | I | ADESIVO PLASTICO PARA PVC, FRASCO COM 850 GR | UN | 0.007 | 54,92 | 0.38
| 20083 | I | SOLUCAO LIMPADORA PARA PVC, FRASCO COM 1000 CM3 | UN | 0.008 | 47.48 | 0.37
| 3529 | I | JOELHO PVC, SOLDAVEL, 90 GRAUS, 25 MM, PARA AGUA FRIA PREDIAL | UN | 1 | 0,48 | 0.48
| 38383 | I | LIXA D'AGUA EM FOLHA, GRAO 100 | UN | 0.05 | 1,72 | 0.08
| 88267 | M | ENCANADOR OU BOMBEIRO HIDRAULICO | H | 0.15 | 7.5255 | 1.12
| 88248 | M | AUXILIAR DE ENCANADOR OU BOMBEIRO HIDRAULICO | H | 0.15 | 5.4141 | 0.81
|  |  | total de material e/ou equip. .................. |  |  |  | 1.31
|  |  | total de mao de obra................ |  |  |  | 1.93
|  |  | leis sociais: horista - ( 86,39 % ) ......... mensalista - ( 49,82 % ) |  |  |  | 1.66
|  |  | total geral do servico - (sem BDI) ............. |  |  |  | 4.9
89366 |  |  | Joelho 90 graus com bucha de latão, pvc, soldável, dn 25mm, x 3/4? Instalado em ramal ou sub-ramal de água - fornecimento e instalação. Af_12/2014 | un | 4 | 9.24 | 36.96
| 122 | I | ADESIVO PLASTICO PARA PVC, FRASCO COM 850 GR | UN | 0.007 | 54,92 | 0.38
| 20083 | I | SOLUCAO LIMPADORA PARA PVC, FRASCO COM 1000 CM3 | UN | 0.008 | 47.48 | 0.37
| 3524 | I | JOELHO PVC, SOLDAVEL, COM BUCHA DE LATAO, 90 GRAUS, 25 MM X 3/4", PARA AGUA FRIA PREDIAL | UN | 1 | 4,82 | 4.82
| 38383 | I | LIXA D'AGUA EM FOLHA, GRAO 100 | UN | 0.05 | 1,72 | 0.08
| 88267 | M | ENCANADOR OU BOMBEIRO HIDRAULICO | H | 0.15 | 7.5255 | 1.12
| 88248 | M | AUXILIAR DE ENCANADOR OU BOMBEIRO HIDRAULICO | H | 0.15 | 5.4141 | 0.81
|  |  | total de material e/ou equip. .................. |  |  |  | 5.65
|  |  | total de mao de obra................ |  |  |  | 1.93
|  |  | leis sociais: horista - ( 86,39 % ) ......... mensalista - ( 49,82 % ) |  |  |  | 1.66
|  |  | total geral do servico - (sem BDI) ............. |  |  |  | 9.24
89497 |  |  | Joelho 90 graus, pvc, soldável, dn 40mm, instalado em prumada de água - fornecimento e instalação. Af_12/2014 | un | 10 | 6.91 | 69.1
| 122 | I | ADESIVO PLASTICO PARA PVC, FRASCO COM 850 GR | UN | 0.012 | 54,92 | 0.65
| 20083 | I | SOLUCAO LIMPADORA PARA PVC, FRASCO COM 1000 CM3 | UN | 0.014 | 47.48 | 0.66
| 3535 | I | JOELHO PVC, SOLDAVEL, 90 GRAUS, 40 MM, PARA AGUA FRIA PREDIAL | UN | 1 | 3,45 | 3.45
| 38383 | I | LIXA D'AGUA EM FOLHA, GRAO 100 | UN | 0.02 | 1,72 | 0.03
| 88267 | M | ENCANADOR OU BOMBEIRO HIDRAULICO | H | 0.089 | 7.5255 | 0.66
| 88248 | M | AUXILIAR DE ENCANADOR OU BOMBEIRO HIDRAULICO | H | 0.089 | 5.4141 | 0.48
|  |  | total de material e/ou equip. .................. |  |  |  | 4.79
|  |  | total de mao de obra................ |  |  |  | 1.14
|  |  | leis sociais: horista - ( 86,39 % ) ......... mensalista - ( 49,82 % ) |  |  |  | 0.98
|  |  | total geral do servico - (sem BDI) ............. |  |  |  | 6.91
89505 |  |  | Joelho 90 graus, pvc, soldável, dn 60mm, instalado em prumada de água - fornecimento e instalação. Af_12/2014 | un | 12 | 22.04 | 264.48
| 122 | I | ADESIVO PLASTICO PARA PVC, FRASCO COM 850 GR | UN | 0.024 | 54,92 | 1.31
| 20083 | I | SOLUCAO LIMPADORA PARA PVC, FRASCO COM 1000 CM3 | UN | 0.03 | 47.48 | 1.42
| 3539 | I | JOELHO PVC, SOLDAVEL, 90 GRAUS, 60 MM, PARA AGUA FRIA PREDIAL | UN | 1 | 16,20 | 16.2
| 38383 | I | LIXA D'AGUA EM FOLHA, GRAO 100 | UN | 0.028 | 1,72 | 0.04
| 88267 | M | ENCANADOR OU BOMBEIRO HIDRAULICO | H | 0.128 | 7.5255 | 0.96
| 88248 | M | AUXILIAR DE ENCANADOR OU BOMBEIRO HIDRAULICO | H | 0.128 | 5.4141 | 0.69
|  |  | total de material e/ou equip. .................. |  |  |  | 18.97
|  |  | total de mao de obra................ |  |  |  | 1.65
|  |  | leis sociais: horista - ( 86,39 % ) ......... mensalista - ( 49,82 % ) |  |  |  | 1.42
|  |  | total geral do servico - (sem BDI) ............. |  |  |  | 22.04
05.01.209 |  |  | Tê
89628 |  |  | Te, pvc, soldável, dn 60mm, instalado em prumada de água - fornecimento e instalação. Af_12/2014 | un | 2 | 28.23 | 56.46
| 122 | I | ADESIVO PLASTICO PARA PVC, FRASCO COM 850 GR | UN | 0.035 | 54,92 | 1.92
| 20083 | I | SOLUCAO LIMPADORA PARA PVC, FRASCO COM 1000 CM3 | UN | 0.045 | 47.48 | 2.13
| 38383 | I | LIXA D'AGUA EM FOLHA, GRAO 100 | UN | 0.043 | 1,72 | 0.07
| 7143 | I | TE SOLDAVEL, PVC, 90 GRAUS, 60 MM, PARA AGUA FRIA PREDIAL (NBR 5648) | UN | 1 | 20,03 | 20.03
| 88267 | M | ENCANADOR OU BOMBEIRO HIDRAULICO | H | 0.17 | 7.5255 | 1.27
| 88248 | M | AUXILIAR DE ENCANADOR OU BOMBEIRO HIDRAULICO | H | 0.17 | 5.4141 | 0.92
|  |  | total de material e/ou equip. .................. |  |  |  | 24.15
|  |  | total de mao de obra................ |  |  |  | 2.19
|  |  | leis sociais: horista - ( 86,39 % ) ......... mensalista - ( 49,82 % ) |  |  |  | 1.89
|  |  | total geral do servico - (sem BDI) ............. |  |  |  | 28.23
05.01.500 |  |  | Aparelhos e acessórios sanitários
05.01.501 |  |  | Lavatório individual
86938 |  |  | Cuba de embutir oval em louça branca, 35 x 50cm ou equivalente, incluso válvula e sifão tipo garrafa em metal cromado - fornecimento e instalação. Af_12/2013 | un | 4 | 262.61 | 1050.44
| 86877-C | I | VÁLVULA EM METAL CROMADO 1.1/2" X 1.1/2" PARA TANQUE OU LAVATÓRIO, COM OU SEM LADRÃO - FORNECIMENTO E INSTALAÇÃO. AF_12/2013 | UN | 1 | 24.65 | 24.65
| 86881-C | I | SIFÃO DO TIPO GARRAFA EM METAL CROMADO 1 X 1.1/2" - FORNECIMENTO E INSTALAÇÃO. AF_12/2013 | UN | 1 | 133.76 | 133.76
| 86901-C | I | CUBA DE EMBUTIR OVAL EM LOUÇA BRANCA, 35 X 50CM OU EQUIVALENTE - FORNECIMENTO E INSTALAÇÃO. AF_12/2013 | UN | 1 | 104.2 | 104.2
|  |  | total de material e/ou equip. .................. |  |  |  | 262.61
|  |  | total de mao de obra................ |  |  |  | 0
|  |  | leis sociais: horista - ( 86,39 % ) ......... mensalista - ( 49,82 % ) |  |  |  | 0
|  |  | total geral do servico - (sem BDI) ............. |  |  |  | 262.61
05.01.503 |  |  | Bacia sifonada
95472 |  |  | Vaso sanitario sifonado convencional para pcd sem furo frontal com louça branca sem assento, incluso conjunto de ligação para bacia sanitária ajustável - fornecimento e instalação. Af_10/2016 | un | 4 | 602.8 | 2411.2
| 6142 | I | CONJUNTO DE LIGACAO PARA BACIA SANITARIA AJUSTAVEL, EM PLASTICO BRANCO, COM TUBO, CANOPLA E ESPUDE | UN | 1 | 5,66 | 5.66
| 95471-C | I | VASO SANITARIO SIFONADO CONVENCIONAL PARA PCD SEM FURO FRONTAL COM LOUÇA BRANCA SEM ASSENTO - FORNECIMENTO E INSTALAÇÃO. AF_10/2016 | UN | 1 | 597.14 | 597.14
|  |  | total de material e/ou equip. .................. |  |  |  | 602.8
|  |  | total de mao de obra................ |  |  |  | 0
|  |  | leis sociais: horista - ( 86,39 % ) ......... mensalista - ( 49,82 % ) |  |  |  | 0
|  |  | total geral do servico - (sem BDI) ............. |  |  |  | 602.8
05.01.512 |  |  | Torneira
410127-CDH |  |  | Torneira tipo pressmatic de mesa | un | 4 | 644.32 | 2577.28
| 3146 | I | FITA VEDA ROSCA EM ROLOS DE 18 MM X 10 M (L X C) | UN | 0.94 | 3,69 | 3.46
| 36795 | I | TORNEIRA CROMADA DE MESA PARA LAVATORIO COM SENSOR DE PRESENCA | UN | 1 | 607.13 | 607.13
| 88267 | M | ENCANADOR OU BOMBEIRO HIDRAULICO | H | 1.4 | 7.5255 | 10.53
| 88248 | M | AUXILIAR DE ENCANADOR OU BOMBEIRO HIDRAULICO | H | 1.4 | 5.4141 | 7.57
|  |  | total de material e/ou equip. .................. |  |  |  | 610.59
|  |  | total de mao de obra................ |  |  |  | 18.1
|  |  | leis sociais: horista - ( 86,39 % ) ......... mensalista - ( 49,82 % ) |  |  |  | 15.63
|  |  | total geral do servico - (sem BDI) ............. |  |  |  | 644.32
05.01.516 |  |  | Registro de gaveta
94792 |  |  | Registro de gaveta bruto, latão, roscável, 1?, com acabamento e canopla cromados, instalado em reservação de água de edificação que possua reservatório de fibra/fibrocimento ? Fornecimento e instalação. Af_06/2016 | un | 2 | 57.78 | 115.56
| 3148 | I | FITA VEDA ROSCA EM ROLOS DE 18 MM X 50 M (L X C) | UN | 0.0095 | 13,61 | 0.12
| 6013 | I | REGISTRO GAVETA COM ACABAMENTO E CANOPLA CROMADOS, SIMPLES, BITOLA 1 " (REF 1509) | UN | 1 | 39.01 | 39.01
| 88267 | M | ENCANADOR OU BOMBEIRO HIDRAULICO | H | 0.7745 | 7.5255 | 5.82
| 88248 | M | AUXILIAR DE ENCANADOR OU BOMBEIRO HIDRAULICO | H | 0.7745 | 5.4141 | 4.19
|  |  | total de material e/ou equip. .................. |  |  |  | 39.13
|  |  | total de mao de obra................ |  |  |  | 10.01
|  |  | leis sociais: horista - ( 86,39 % ) ......... mensalista - ( 49,82 % ) |  |  |  | 8.64
|  |  | total geral do servico - (sem BDI) ............. |  |  |  | 57.78
94794 |  |  | Registro de gaveta bruto, latão, roscável, 1 1/2?, com acabamento e canopla cromados, instalado em reservação de água de edificação que possua reservatório de fibra/fibrocimento ? Fornecimento e instalação. Af_06/2016 | un | 2 | 73.36 | 146.72
| 3148 | I | FITA VEDA ROSCA EM ROLOS DE 18 MM X 50 M (L X C) | UN | 0.019 | 13,61 | 0.25
| 6015 | I | REGISTRO GAVETA COM ACABAMENTO E CANOPLA CROMADOS, SIMPLES, BITOLA 1 1/2 " (REF 1509) | UN | 1 | 54.1 | 54.1
| 88267 | M | ENCANADOR OU BOMBEIRO HIDRAULICO | H | 0.789 | 7.5255 | 5.93
| 88248 | M | AUXILIAR DE ENCANADOR OU BOMBEIRO HIDRAULICO | H | 0.789 | 5.4141 | 4.27
|  |  | total de material e/ou equip. .................. |  |  |  | 54.35
|  |  | total de mao de obra................ |  |  |  | 10.2
|  |  | leis sociais: horista - ( 86,39 % ) ......... mensalista - ( 49,82 % ) |  |  |  | 8.81
|  |  | total geral do servico - (sem BDI) ............. |  |  |  | 73.36
05.01.519 |  |  | Válvula de descarga
40729 |  |  | Valvula descarga 1.1/2" com registro, acabamento em metal cromado - fornecimento e instalacao | un | 4 | 154.89 | 619.56
| 10228 | I | VALVULA DE DESCARGA METALICA, BASE 1 1/2 " E ACABAMENTO METALICO CROMADO | UN | 1 | 132,40 | 132.4
| 13 | I | ESTOPA | KG | 0.12 | 13,84 | 1.66
| 7307 | I | FUNDO ANTICORROSIVO PARA METAIS FERROSOS (ZARCAO) | L | 0.08 | 23,52 | 1.88
| 88267 | M | ENCANADOR OU BOMBEIRO HIDRAULICO | H | 0.85 | 7.5255 | 6.39
| 88248 | M | AUXILIAR DE ENCANADOR OU BOMBEIRO HIDRAULICO | H | 0.7 | 5.4141 | 3.78
|  |  | total de material e/ou equip. .................. |  |  |  | 135.94
|  |  | total de mao de obra................ |  |  |  | 10.17
|  |  | leis sociais: horista - ( 86,39 % ) ......... mensalista - ( 49,82 % ) |  |  |  | 8.78
|  |  | total geral do servico - (sem BDI) ............. |  |  |  | 154.89
05.03.000 |  |  | Drenagem de águas pluviais
05.03.100 |  |  | Tubulações e conexões de ferro fundido
05.03.114 |  |  | Grelha hemisférica
C1438-CI |  |  | Grelha hemisférica ferro fundido d=80mm (3") | un | 6 | 43.7 | 262.2
| COD77 | I | GRELHA HEMISFERICA DE FF. - 75MM (3) | UN | 1 | 42.27 | 42.27
| 88248 | M | AUXILIAR DE ENCANADOR OU BOMBEIRO HIDRAULICO | H | 0.06 | 5.4141 | 0.32
| 88267 | M | ENCANADOR OU BOMBEIRO HIDRAULICO | H | 0.06 | 7.5255 | 0.45
|  |  | total de material e/ou equip. .................. |  |  |  | 42.27
|  |  | total de mao de obra................ |  |  |  | 0.77
|  |  | leis sociais: horista - ( 86,39 % ) ......... mensalista - ( 49,82 % ) |  |  |  | 0.66
|  |  | total geral do servico - (sem BDI) ............. |  |  |  | 43.7
C1438-CI2 |  |  | Calha de piso cpm grelha PVC ref. Tigre | m | 20 | 272.04 | 5440.8
| COD120 | I | CALHA DE PISO CPM GRELHA PVC REF. TIGRE | UN | 1 | 260 | 260
| 88267 | M | ENCANADOR OU BOMBEIRO HIDRAULICO | H | 0.5 | 7.5255 | 3.76
| 88316 | M | SERVENTE DE OBRAS | H | 0.5 | 5.4141 | 2.7
|  |  | total de material e/ou equip. .................. |  |  |  | 260
|  |  | total de mao de obra................ |  |  |  | 6.46
|  |  | leis sociais: horista - ( 86,39 % ) ......... mensalista - ( 49,82 % ) |  |  |  | 5.58
|  |  | total geral do servico - (sem BDI) ............. |  |  |  | 272.04
05.03.300 |  |  | Tubulações e conexões de pvc
05.03.301 |  |  | Tubo
89512 |  |  | Tubo pvc, série r, água pluvial, dn 100 mm, fornecido e instalado em ramal de encaminhamento. Af_12/2014 | m | 38.4 | 33.25 | 1276.8
| 122 | I | ADESIVO PLASTICO PARA PVC, FRASCO COM 850 GR | UN | 0.0429 | 54,92 | 2.35
| 20083 | I | SOLUCAO LIMPADORA PARA PVC, FRASCO COM 1000 CM3 | UN | 0.0701 | 47.48 | 3.32
| 38383 | I | LIXA D'AGUA EM FOLHA, GRAO 100 | UN | 0.1485 | 1,72 | 0.25
| 9841 | I | TUBO PVC, SERIE R, DN 100 MM, PARA ESGOTO OU AGUAS PLUVIAIS PREDIAL (NBR 5688) | M | 1.04 | 16 | 16.64
| 88267 | M | ENCANADOR OU BOMBEIRO HIDRAULICO | H | 0.445 | 7.5255 | 3.34
| 88248 | M | AUXILIAR DE ENCANADOR OU BOMBEIRO HIDRAULICO | H | 0.445 | 5.4141 | 2.4
|  |  | total de material e/ou equip. .................. |  |  |  | 22.56
|  |  | total de mao de obra................ |  |  |  | 5.74
|  |  | leis sociais: horista - ( 86,39 % ) ......... mensalista - ( 49,82 % ) |  |  |  | 4.95
|  |  | total geral do servico - (sem BDI) ............. |  |  |  | 33.25
05.03.305 |  |  | Joelho
89584 |  |  | Joelho 90 graus, pvc, serie r, água pluvial, dn 100 mm, junta elástica, fornecido e instalado em condutores verticais de águas pluviais. Af_12/2014 | un | 18 | 23.41 | 421.38
| 20078 | I | PASTA LUBRIFICANTE PARA TUBOS E CONEXOES COM JUNTA ELASTICA (USO EM PVC, ACO, POLIETILENO E OUTROS) ( DE *400* G) | UN | 0.046 | 20,11 | 0.92
| 20157 | I | JOELHO, PVC SERIE R, 90 GRAUS, DN 100 MM, PARA ESGOTO PREDIAL | UN | 1 | 17,70 | 17.7
| 301 | I | ANEL BORRACHA PARA TUBO ESGOTO PREDIAL, DN 100 MM (NBR 5688) | UN | 1 | 2.39 | 2.39
| 88267 | M | ENCANADOR OU BOMBEIRO HIDRAULICO | H | 0.1 | 7.5255 | 0.75
| 88248 | M | AUXILIAR DE ENCANADOR OU BOMBEIRO HIDRAULICO | H | 0.1 | 5.4141 | 0.54
|  |  | total de material e/ou equip. .................. |  |  |  | 21.01
|  |  | total de mao de obra................ |  |  |  | 1.29
|  |  | leis sociais: horista - ( 86,39 % ) ......... mensalista - ( 49,82 % ) |  |  |  | 1.11
|  |  | total geral do servico - (sem BDI) ............. |  |  |  | 23.41
05.04.000 |  |  | Esgotos sanitários
05.04.300 |  |  | Tubulações e conexões de pvc
05.04.301 |  |  | Tubo
89711 |  |  | Tubo pvc, serie normal, esgoto predial, dn 40 mm, fornecido e instalado em ramal de descarga ou ramal de esgoto sanitário. Af_12/2014 | m | 5.6 | 11.16 | 62.49
| 38383 | I | LIXA D'AGUA EM FOLHA, GRAO 100 | UN | 0.1 | 1,72 | 0.17
| 9835 | I | TUBO PVC SERIE NORMAL, DN 40 MM, PARA ESGOTO PREDIAL (NBR 5688) | M | 1.05 | 3.6 | 3.78
| 88267 | M | ENCANADOR OU BOMBEIRO HIDRAULICO | H | 0.3 | 7.5255 | 2.25
| 88248 | M | AUXILIAR DE ENCANADOR OU BOMBEIRO HIDRAULICO | H | 0.3 | 5.4141 | 1.62
|  |  | total de material e/ou equip. .................. |  |  |  | 3.95
|  |  | total de mao de obra................ |  |  |  | 3.87
|  |  | leis sociais: horista - ( 86,39 % ) ......... mensalista - ( 49,82 % ) |  |  |  | 3.34
|  |  | total geral do servico - (sem BDI) ............. |  |  |  | 11.16
89713 |  |  | Tubo pvc, serie normal, esgoto predial, dn 75 mm, fornecido e instalado em ramal de descarga ou ramal de esgoto sanitário. Af_12/2014 | m | 22.8 | 24.71 | 563.38
| 122 | I | ADESIVO PLASTICO PARA PVC, FRASCO COM 850 GR | UN | 0.0247 | 54,92 | 1.35
| 20083 | I | SOLUCAO LIMPADORA PARA PVC, FRASCO COM 1000 CM3 | UN | 0.0385 | 47.48 | 1.82
| 38383 | I | LIXA D'AGUA EM FOLHA, GRAO 100 | UN | 0.187 | 1,72 | 0.32
| 9837 | I | TUBO PVC SERIE NORMAL, DN 75 MM, PARA ESGOTO PREDIAL (NBR 5688) | M | 1.05 | 7,37 | 7.73
| 88267 | M | ENCANADOR OU BOMBEIRO HIDRAULICO | H | 0.56 | 7.5255 | 4.21
| 88248 | M | AUXILIAR DE ENCANADOR OU BOMBEIRO HIDRAULICO | H | 0.56 | 5.4141 | 3.03
|  |  | total de material e/ou equip. .................. |  |  |  | 11.22
|  |  | total de mao de obra................ |  |  |  | 7.24
|  |  | leis sociais: horista - ( 86,39 % ) ......... mensalista - ( 49,82 % ) |  |  |  | 6.25
|  |  | total geral do servico - (sem BDI) ............. |  |  |  | 24.71
89714 |  |  | Tubo pvc, serie normal, esgoto predial, dn 100 mm, fornecido e instalado em ramal de descarga ou ramal de esgoto sanitário. Af_12/2014 | m | 10.8 | 31.76 | 343
| 122 | I | ADESIVO PLASTICO PARA PVC, FRASCO COM 850 GR | UN | 0.0363 | 54,92 | 1.99
| 20083 | I | SOLUCAO LIMPADORA PARA PVC, FRASCO COM 1000 CM3 | UN | 0.0593 | 47.48 | 2.81
| 38383 | I | LIXA D'AGUA EM FOLHA, GRAO 100 | UN | 0.247 | 1,72 | 0.42
| 9836 | I | TUBO PVC SERIE NORMAL, DN 100 MM, PARA ESGOTO PREDIAL (NBR 5688) | M | 1.05 | 8,32 | 8.73
| 88267 | M | ENCANADOR OU BOMBEIRO HIDRAULICO | H | 0.74 | 7.5255 | 5.56
| 88248 | M | AUXILIAR DE ENCANADOR OU BOMBEIRO HIDRAULICO | H | 0.74 | 5.4141 | 4
|  |  | total de material e/ou equip. .................. |  |  |  | 13.95
|  |  | total de mao de obra................ |  |  |  | 9.56
|  |  | leis sociais: horista - ( 86,39 % ) ......... mensalista - ( 49,82 % ) |  |  |  | 8.25
|  |  | total geral do servico - (sem BDI) ............. |  |  |  | 31.76
05.04.303 |  |  | Tê
89786 |  |  | Te, pvc, serie normal, esgoto predial, dn 75 x 75 mm, junta elástica, fornecido e instalado em ramal de descarga ou ramal de esgoto sanitário. Af_12/2014 | un | 8 | 19.56 | 156.48
| 11658 | I | TE SANITARIO, PVC, DN 75 X 75 MM, SERIE NORMAL PARA ESGOTO PREDIAL | UN | 1 | 8,06 | 8.06
| 20078 | I | PASTA LUBRIFICANTE PARA TUBOS E CONEXOES COM JUNTA ELASTICA (USO EM PVC, ACO, POLIETILENO E OUTROS) ( DE *400* G) | UN | 0.06 | 20,11 | 1.2
| 297 | I | ANEL BORRACHA PARA TUBO ESGOTO PREDIAL DN 75 MM (NBR 5688) | UN | 2 | 2,14 | 4.28
| 88267 | M | ENCANADOR OU BOMBEIRO HIDRAULICO | H | 0.25 | 7.5255 | 1.88
| 88248 | M | AUXILIAR DE ENCANADOR OU BOMBEIRO HIDRAULICO | H | 0.25 | 5.4141 | 1.35
|  |  | total de material e/ou equip. .................. |  |  |  | 13.54
|  |  | total de mao de obra................ |  |  |  | 3.23
|  |  | leis sociais: horista - ( 86,39 % ) ......... mensalista - ( 49,82 % ) |  |  |  | 2.79
|  |  | total geral do servico - (sem BDI) ............. |  |  |  | 19.56
89796-CS |  |  | Te, pvc, serie normal, esgoto predial, dn 100 x 75 mm, junta elástica, fornecido e instalado em ramal de descarga ou ramal de esgoto sanitário. Af_12/2014 | un | 4 | 23.64 | 94.56
| 11656 | I | TE SANITARIO, PVC, DN 100 X 75 MM, SERIE NORMAL PARA ESGOTO PREDIAL | UN | 1 | 9,07 | 9.07
| 20078 | I | PASTA LUBRIFICANTE PARA TUBOS E CONEXOES COM JUNTA ELASTICA (USO EM PVC, ACO, POLIETILENO E OUTROS) ( DE *400* G) | UN | 0.092 | 20,11 | 1.85
| 301 | I | ANEL BORRACHA PARA TUBO ESGOTO PREDIAL, DN 100 MM (NBR 5688) | UN | 2 | 2.39 | 4.78
| 88248 | M | AUXILIAR DE ENCANADOR OU BOMBEIRO HIDRAULICO | H | 0.33 | 5.4141 | 1.78
| 88267 | M | ENCANADOR OU BOMBEIRO HIDRAULICO | H | 0.33 | 7.5255 | 2.48
|  |  | total de material e/ou equip. .................. |  |  |  | 15.7
|  |  | total de mao de obra................ |  |  |  | 4.26
|  |  | leis sociais: horista - ( 86,39 % ) ......... mensalista - ( 49,82 % ) |  |  |  | 3.68
|  |  | total geral do servico - (sem BDI) ............. |  |  |  | 23.64
05.04.304 |  |  | Curva
89500 |  |  | Curva 45 graus, pvc, soldável, dn 40mm, instalado em prumada de água - fornecimento e instalação. Af_12/2014 | un | 2 | 7.47 | 14.94
| 122 | I | ADESIVO PLASTICO PARA PVC, FRASCO COM 850 GR | UN | 0.012 | 54,92 | 0.65
| 1929 | I | CURVA DE PVC 45 GRAUS, SOLDAVEL, 40 MM, PARA AGUA FRIA PREDIAL (NBR 5648) | UN | 1 | 4.01 | 4.01
| 20083 | I | SOLUCAO LIMPADORA PARA PVC, FRASCO COM 1000 CM3 | UN | 0.014 | 47.48 | 0.66
| 38383 | I | LIXA D'AGUA EM FOLHA, GRAO 100 | UN | 0.02 | 1,72 | 0.03
| 88248 | M | AUXILIAR DE ENCANADOR OU BOMBEIRO HIDRAULICO | H | 0.089 | 5.4141 | 0.48
| 88267 | M | ENCANADOR OU BOMBEIRO HIDRAULICO | H | 0.089 | 7.5255 | 0.66
|  |  | total de material e/ou equip. .................. |  |  |  | 5.35
|  |  | total de mao de obra................ |  |  |  | 1.14
|  |  | leis sociais: horista - ( 86,39 % ) ......... mensalista - ( 49,82 % ) |  |  |  | 0.98
|  |  | total geral do servico - (sem BDI) ............. |  |  |  | 7.47
89519 |  |  | Curva 45 graus, pvc, soldável, dn 75mm, instalado em prumada de água - fornecimento e instalação. Af_12/2014 | un | 4 | 29.46 | 117.84
| 122 | I | ADESIVO PLASTICO PARA PVC, FRASCO COM 850 GR | UN | 0.04 | 54,92 | 2.19
| 1922 | I | CURVA DE PVC 45 GRAUS, SOLDAVEL, 75 MM, PARA AGUA FRIA PREDIAL (NBR 5648) | UN | 1 | 20,97 | 20.97
| 20083 | I | SOLUCAO LIMPADORA PARA PVC, FRASCO COM 1000 CM3 | UN | 0.052 | 47.48 | 2.46
| 38383 | I | LIXA D'AGUA EM FOLHA, GRAO 100 | UN | 0.035 | 1,72 | 0.06
| 88267 | M | ENCANADOR OU BOMBEIRO HIDRAULICO | H | 0.157 | 7.5255 | 1.18
| 88248 | M | AUXILIAR DE ENCANADOR OU BOMBEIRO HIDRAULICO | H | 0.157 | 5.4141 | 0.85
|  |  | total de material e/ou equip. .................. |  |  |  | 25.68
|  |  | total de mao de obra................ |  |  |  | 2.03
|  |  | leis sociais: horista - ( 86,39 % ) ......... mensalista - ( 49,82 % ) |  |  |  | 1.75
|  |  | total geral do servico - (sem BDI) ............. |  |  |  | 29.46
05.04.305 |  |  | Joelho
89724 |  |  | Joelho 90 graus, pvc, serie normal, esgoto predial, dn 40 mm, junta soldável, fornecido e instalado em ramal de descarga ou ramal de esgoto sanitário. Af_12/2014 | un | 8 | 5.45 | 43.6
| 122 | I | ADESIVO PLASTICO PARA PVC, FRASCO COM 850 GR | UN | 0.0099 | 54,92 | 0.54
| 20083 | I | SOLUCAO LIMPADORA PARA PVC, FRASCO COM 1000 CM3 | UN | 0.015 | 47.48 | 0.71
| 3517 | I | JOELHO PVC, SOLDAVEL, BB, 90 GRAUS, DN 40 MM, PARA ESGOTO PREDIAL | UN | 1 | 1.77 | 1.77
| 38383 | I | LIXA D'AGUA EM FOLHA, GRAO 100 | UN | 0.021 | 1,72 | 0.03
| 88248 | M | AUXILIAR DE ENCANADOR OU BOMBEIRO HIDRAULICO | H | 0.1 | 5.4141 | 0.54
| 88267 | M | ENCANADOR OU BOMBEIRO HIDRAULICO | H | 0.1 | 7.5255 | 0.75
|  |  | total de material e/ou equip. .................. |  |  |  | 3.05
|  |  | total de mao de obra................ |  |  |  | 1.29
|  |  | leis sociais: horista - ( 86,39 % ) ......... mensalista - ( 49,82 % ) |  |  |  | 1.11
|  |  | total geral do servico - (sem BDI) ............. |  |  |  | 5.45
89737 |  |  | Joelho 90 graus, pvc, serie normal, esgoto predial, dn 75 mm, junta elástica, fornecido e instalado em ramal de descarga ou ramal de esgoto sanitário. Af_12/2014 | un | 4 | 11 | 44
| 20078 | I | PASTA LUBRIFICANTE PARA TUBOS E CONEXOES COM JUNTA ELASTICA (USO EM PVC, ACO, POLIETILENO E OUTROS) ( DE *400* G) | UN | 0.03 | 20,11 | 0.6
| 297 | I | ANEL BORRACHA PARA TUBO ESGOTO PREDIAL DN 75 MM (NBR 5688) | UN | 1 | 2,14 | 2.14
| 3509 | I | JOELHO PVC, SOLDAVEL, PB, 90 GRAUS, DN 75 MM, PARA ESGOTO PREDIAL | UN | 1 | 3,72 | 3.72
| 88267 | M | ENCANADOR OU BOMBEIRO HIDRAULICO | H | 0.19 | 7.5255 | 1.42
| 88248 | M | AUXILIAR DE ENCANADOR OU BOMBEIRO HIDRAULICO | H | 0.19 | 5.4141 | 1.02
|  |  | total de material e/ou equip. .................. |  |  |  | 6.46
|  |  | total de mao de obra................ |  |  |  | 2.44
|  |  | leis sociais: horista - ( 86,39 % ) ......... mensalista - ( 49,82 % ) |  |  |  | 2.1
|  |  | total geral do servico - (sem BDI) ............. |  |  |  | 11
05.04.800 |  |  | Acessórios
05.04.803 |  |  | Ralo sifonado
89709 |  |  | Ralo sifonado, pvc, dn 100 x 40 mm, junta soldável, fornecido e instalado em ramal de descarga ou em ramal de esgoto sanitário. Af_12/2014 | un | 2 | 7.82 | 15.64
| 11741 | I | RALO SIFONADO PVC CILINDRICO, 100 X 40 MM, COM GRELHA REDONDA BRANCA | UN | 1 | 5.54 | 5.54
| 122 | I | ADESIVO PLASTICO PARA PVC, FRASCO COM 850 GR | UN | 0.0049 | 54,92 | 0.26
| 20083 | I | SOLUCAO LIMPADORA PARA PVC, FRASCO COM 1000 CM3 | UN | 0.0075 | 47.48 | 0.35
| 38383 | I | LIXA D'AGUA EM FOLHA, GRAO 100 | UN | 0.017 | 1,72 | 0.02
| 88248 | M | AUXILIAR DE ENCANADOR OU BOMBEIRO HIDRAULICO | H | 0.07 | 5.4141 | 0.37
| 88267 | M | ENCANADOR OU BOMBEIRO HIDRAULICO | H | 0.07 | 7.5255 | 0.52
|  |  | total de material e/ou equip. .................. |  |  |  | 6.17
|  |  | total de mao de obra................ |  |  |  | 0.89
|  |  | leis sociais: horista - ( 86,39 % ) ......... mensalista - ( 49,82 % ) |  |  |  | 0.76
|  |  | total geral do servico - (sem BDI) ............. |  |  |  | 7.82
06.00.000 |  |  | Instalações elétricas e eletrônicas
06.01.000 |  |  | Instalações elétricas
06.01.300 |  |  | Redes em média e baixa tensão
06.01.302 |  |  | Quadro de força
74131/5.6-CS |  |  | Quadro de distribuicao de energia (qdn-h) de embutir, em chapa metalica, para 24 disjuntores termomagneticos monopolares, com barramento trifasico e neutro, fornecimento e instalacao | un | 1 | 410.93 | 410.93
| COD181 | I | QUADRO DE DISTRIBUICAO DE ENERGIA (QDN-H) DE EMBUTIR, EM CHAPA METALICA, PARA 24 DISJUNTORES TERMOMAGNETICOS MONOPOLARES, COM BARRAMENTO TRIFASICO E NEUTRO | UN | 1 | 326.56 | 326.56
| 88264 | M | ELETRICISTA | H | 3.5 | 7.5255 | 26.33
| 88247 | M | AJUDANTE DE ELETRICISTA | H | 3.5 | 5.4141 | 18.94
|  |  | total de material e/ou equip. .................. |  |  |  | 326.56
|  |  | total de mao de obra................ |  |  |  | 45.27
|  |  | leis sociais: horista - ( 86,39 % ) ......... mensalista - ( 49,82 % ) |  |  |  | 39.1
|  |  | total geral do servico - (sem BDI) ............. |  |  |  | 410.93
06.01.304 |  |  | Eletrodutos
91863 |  |  | Eletroduto rígido roscável, pvc, dn 25 mm (3/4"), para circuitos terminais, instalado em forro - fornecimento e instalação. Af_12/2015 | m | 386 | 5.98 | 2308.28
| 2674 | I | ELETRODUTO DE PVC RIGIDO ROSCAVEL DE 3/4 ", SEM LUVA | M | 1.017 | 2 | 2.03
| 91170-C | I | FIXAÇÃO DE TUBOS HORIZONTAIS DE PVC, CPVC OU COBRE DIÂMETROS MENORES OU IGUAIS A 40 MM OU ELETROCALHAS ATÉ 150MM DE LARGURA, COM ABRAÇADEIRA METÁLICA RÍGIDA TIPO D 1/2, FIXADA EM PERFILADO EM LAJE. AF_05/2015 | M | 1 | 2 | 2
| 88264 | M | ELETRICISTA | H | 0.082 | 7.5255 | 0.61
| 88247 | M | AJUDANTE DE ELETRICISTA | H | 0.082 | 5.4141 | 0.44
|  |  | total de material e/ou equip. .................. |  |  |  | 4.03
|  |  | total de mao de obra................ |  |  |  | 1.05
|  |  | leis sociais: horista - ( 86,39 % ) ......... mensalista - ( 49,82 % ) |  |  |  | 0.9
|  |  | total geral do servico - (sem BDI) ............. |  |  |  | 5.98
91868 |  |  | Eletroduto rígido roscável, pvc, dn 32 mm (1"), para circuitos terminais, instalado em laje - fornecimento e instalação. Af_12/2015 | m | 45 | 6.78 | 305.1
| 2685 | I | ELETRODUTO DE PVC RIGIDO ROSCAVEL DE 1 ", SEM LUVA | M | 1.017 | 3,69 | 3.75
| 34562 | I | ARAME RECOZIDO 16 BWG, 1,60 MM (0,016 KG/M) | KG | 0.002 | 12,31 | 0.02
| 88247 | M | AJUDANTE DE ELETRICISTA | H | 0.126 | 5.4141 | 0.68
| 88264 | M | ELETRICISTA | H | 0.126 | 7.5255 | 0.94
|  |  | total de material e/ou equip. .................. |  |  |  | 3.77
|  |  | total de mao de obra................ |  |  |  | 1.62
|  |  | leis sociais: horista - ( 86,39 % ) ......... mensalista - ( 49,82 % ) |  |  |  | 1.39
|  |  | total geral do servico - (sem BDI) ............. |  |  |  | 6.78
06.01.305 |  |  | Cabos e fios(condutores)
09-03-76-CB |  |  | Cabo flexível pvc - 750v - 3 condutores - 2,50mm2 | m | 30 | 5.05 | 151.5
| COD78 | I | CABO FLEXÍVEL PVC 750V - 3 COND. 2,50MM2 | M | 1.02 | 3.79 | 3.86
| 88264 | M | ELETRICISTA | H | 0.05 | 7.5255 | 0.37
| 88247 | M | AJUDANTE DE ELETRICISTA | H | 0.05 | 5.4141 | 0.27
|  |  | total de material e/ou equip. .................. |  |  |  | 3.86
|  |  | total de mao de obra................ |  |  |  | 0.64
|  |  | leis sociais: horista - ( 86,39 % ) ......... mensalista - ( 49,82 % ) |  |  |  | 0.55
|  |  | total geral do servico - (sem BDI) ............. |  |  |  | 5.05
91926 |  |  | Cabo de cobre flexível isolado, 2,5 mm², anti-chama 450/750 v, para circuitos terminais - fornecimento e instalação. Af_12/2015 | m | 3204 | 2.03 | 6504.12
| 1014 | I | CABO DE COBRE, FLEXIVEL, CLASSE 4 OU 5, ISOLACAO EM PVC/A, ANTICHAMA BWF-B, 1 CONDUTOR, 450/750 V, SECAO NOMINAL 2,5 MM2 | M | 1.19 | 1.1 | 1.3
| 21127 | I | FITA ISOLANTE ADESIVA ANTICHAMA, USO ATE 750 V, EM ROLO DE 19 MM X 5 M | UN | 0.009 | 3,78 | 0.03
| 88264 | M | ELETRICISTA | H | 0.03 | 7.5255 | 0.22
| 88247 | M | AJUDANTE DE ELETRICISTA | H | 0.03 | 5.4141 | 0.16
|  |  | total de material e/ou equip. .................. |  |  |  | 1.33
|  |  | total de mao de obra................ |  |  |  | 0.38
|  |  | leis sociais: horista - ( 86,39 % ) ......... mensalista - ( 49,82 % ) |  |  |  | 0.32
|  |  | total geral do servico - (sem BDI) ............. |  |  |  | 2.03
91928 |  |  | Cabo de cobre flexível isolado, 4 mm², anti-chama 450/750 v, para circuitos terminais - fornecimento e instalação. Af_12/2015 | m | 321 | 3.36 | 1078.56
| 21127 | I | FITA ISOLANTE ADESIVA ANTICHAMA, USO ATE 750 V, EM ROLO DE 19 MM X 5 M | UN | 0.009 | 3,78 | 0.03
| 981 | I | CABO DE COBRE, FLEXIVEL, CLASSE 4 OU 5, ISOLACAO EM PVC/A, ANTICHAMA BWF-B, 1 CONDUTOR, 450/750 V, SECAO NOMINAL 4 MM2 | M | 1.19 | 2 | 2.38
| 88264 | M | ELETRICISTA | H | 0.04 | 7.5255 | 0.3
| 88247 | M | AJUDANTE DE ELETRICISTA | H | 0.04 | 5.4141 | 0.21
|  |  | total de material e/ou equip. .................. |  |  |  | 2.41
|  |  | total de mao de obra................ |  |  |  | 0.51
|  |  | leis sociais: horista - ( 86,39 % ) ......... mensalista - ( 49,82 % ) |  |  |  | 0.44
|  |  | total geral do servico - (sem BDI) ............. |  |  |  | 3.36
06.01.306 |  |  | Caixas de passagem
91937 |  |  | Caixa octogonal 3" x 3", pvc, instalada em laje - fornecimento e instalação. Af_12/2015 | un | 83 | 6.15 | 510.45
| 1871 | I | CAIXA OCTOGONAL DE FUNDO MOVEL, EM PVC, DE 3" X 3", PARA ELETRODUTO FLEXIVEL CORRUGADO | UN | 1 | 2,73 | 2.73
| 88247 | M | AJUDANTE DE ELETRICISTA | H | 0.143 | 5.4141 | 0.77
| 88264 | M | ELETRICISTA | H | 0.143 | 7.5255 | 1.07
|  |  | total de material e/ou equip. .................. |  |  |  | 2.73
|  |  | total de mao de obra................ |  |  |  | 1.84
|  |  | leis sociais: horista - ( 86,39 % ) ......... mensalista - ( 49,82 % ) |  |  |  | 1.58
|  |  | total geral do servico - (sem BDI) ............. |  |  |  | 6.15
92868 |  |  | Caixa retangular 4" x 2" média (1,30 m do piso), metálica, instalada em parede - fornecimento e instalação. Af_12/2015 | un | 47 | 8.3 | 390.1
| 2556 | I | CAIXA DE LUZ "4 X 2" EM ACO ESMALTADA | UN | 1 | 2 | 2
| 88629-C | I | ARGAMASSA TRAÇO 1:3 (CIMENTO E AREIA MÉDIA), PREPARO MANUAL. AF_08/2014 | M3 | 0.0009 | 428.09 | 0.38
| 88264 | M | ELETRICISTA | H | 0.247 | 7.5255 | 1.85
| 88247 | M | AJUDANTE DE ELETRICISTA | H | 0.247 | 5.4141 | 1.33
|  |  | total de material e/ou equip. .................. |  |  |  | 2.38
|  |  | total de mao de obra................ |  |  |  | 3.18
|  |  | leis sociais: horista - ( 86,39 % ) ......... mensalista - ( 49,82 % ) |  |  |  | 2.74
|  |  | total geral do servico - (sem BDI) ............. |  |  |  | 8.3
92871 |  |  | Caixa retangular 4" x 4" média (1,30 m do piso), metálica, instalada em parede - fornecimento e instalação. Af_12/2015 | un | 8 | 10.31 | 82.48
| 2557 | I | CAIXA DE LUZ "4 X 4" EM ACO ESMALTADA | UN | 1 | 3 | 3
| 88629-C | I | ARGAMASSA TRAÇO 1:3 (CIMENTO E AREIA MÉDIA), PREPARO MANUAL. AF_08/2014 | M3 | 0.0012 | 428.09 | 0.51
| 88264 | M | ELETRICISTA | H | 0.283 | 7.5255 | 2.12
| 88247 | M | AJUDANTE DE ELETRICISTA | H | 0.283 | 5.4141 | 1.53
|  |  | total de material e/ou equip. .................. |  |  |  | 3.51
|  |  | total de mao de obra................ |  |  |  | 3.65
|  |  | leis sociais: horista - ( 86,39 % ) ......... mensalista - ( 49,82 % ) |  |  |  | 3.15
|  |  | total geral do servico - (sem BDI) ............. |  |  |  | 10.31
06.01.308 |  |  | Disjuntores
09-17-01-CB |  |  | Dps - dispositivo proteção contra surtos 275v - 40ka | un | 1 | 181.92 | 181.92
| 61001 | I | DISPOSITIVO DE PROTEÇÃO CONTRA SURTOS 275V - 40KA | UN | 1 | 173.52 | 173.52
| 88264 | M | ELETRICISTA | H | 0.6 | 7.5255 | 4.51
|  |  | total de material e/ou equip. .................. |  |  |  | 173.52
|  |  | total de mao de obra................ |  |  |  | 4.51
|  |  | leis sociais: horista - ( 86,39 % ) ......... mensalista - ( 49,82 % ) |  |  |  | 3.89
|  |  | total geral do servico - (sem BDI) ............. |  |  |  | 181.92
74130/1 |  |  | Disjuntor termomagnetico monopolar padrao nema (americano) 10 a 30a 240v, fornecimento e instalacao | un | 20 | 9.97 | 199.4
| 2370 | I | DISJUNTOR TIPO NEMA, MONOPOLAR 10 ATE 30A, TENSAO MAXIMA DE 240 V | UN | 1 | 8,22 | 8.22
| 88264 | M | ELETRICISTA | H | 0.125 | 7.5255 | 0.94
|  |  | total de material e/ou equip. .................. |  |  |  | 8.22
|  |  | total de mao de obra................ |  |  |  | 0.94
|  |  | leis sociais: horista - ( 86,39 % ) ......... mensalista - ( 49,82 % ) |  |  |  | 0.81
|  |  | total geral do servico - (sem BDI) ............. |  |  |  | 9.97
74130/5 |  |  | Disjuntor termomagnetico tripolar padrao nema (americano) 60 a 100a 240v, fornecimento e instalacao | un | 1 | 87.37 | 87.37
| 2373 | I | DISJUNTOR TIPO NEMA, TRIPOLAR 60 ATE 100 A, TENSAO MAXIMA DE 415 V | UN | 1 | 77,74 | 77.74
| 88264 | M | ELETRICISTA | H | 0.4 | 7.5255 | 3.01
| 88247 | M | AJUDANTE DE ELETRICISTA | H | 0.4 | 5.4141 | 2.16
|  |  | total de material e/ou equip. .................. |  |  |  | 77.74
|  |  | total de mao de obra................ |  |  |  | 5.17
|  |  | leis sociais: horista - ( 86,39 % ) ......... mensalista - ( 49,82 % ) |  |  |  | 4.46
|  |  | total geral do servico - (sem BDI) ............. |  |  |  | 87.37
93663-CS |  |  | Disjuntor dipositivo residual 30ma, corrente nominal de 25a - fornecimento e instalação. Af_04/2016 | un | 1 | 125.78 | 125.78
| 1571 | I | TERMINAL A COMPRESSAO EM COBRE ESTANHADO PARA CABO 4 MM2, 1 FURO E 1 COMPRESSAO, PARA PARAFUSO DE FIXACAO M5 | UN | 2 | 0,77 | 1.54
| 61003 | I | INTERRUPTOR DIFERENCIAL RESIDUAL (DR)2P - 25A/30MA-220/240V | UN | 1 | 121.04 | 121.04
| 88264 | M | ELETRICISTA | H | 0.133 | 7.5255 | 1
| 88247 | M | AJUDANTE DE ELETRICISTA | H | 0.133 | 5.4141 | 0.72
|  |  | total de material e/ou equip. .................. |  |  |  | 122.58
|  |  | total de mao de obra................ |  |  |  | 1.72
|  |  | leis sociais: horista - ( 86,39 % ) ......... mensalista - ( 49,82 % ) |  |  |  | 1.48
|  |  | total geral do servico - (sem BDI) ............. |  |  |  | 125.78
06.01.309 |  |  | Leitos
15.018.0499-0-CE |  |  | Eletrocalha perfurada,com tampa,tipo "u",100x50mm,tratamento superficial pre-zincado a quente,inclusive conexoes,acessor ios e fixacao superior.fornecimento e colocacao | m | 60 | 42.47 | 2548.2
| COD79 | I | PINO COM ROSCA, EM CAIXAS COM 100 PECAS, NO DIAMETRO DE 1/4", DE (30X20)MM | UN | 0.0133 | 26 | 0.34
| COD80 | I | PORCA ALTA, DE 1/4" | UN | 2.66 | 0.05 | 0.13
| COD81 | I | TIRANTE ROSQUEADO, DE 1/4"X3000MM | UN | 0.666 | 5.3 | 3.52
| COD82 | I | PROLONGADOR PARA TIRANTE ROSQUEADO, DE 1 /4" | UN | 1.33 | 0.41 | 0.54
| COD83 | I | ARRUELA LISA DE DIAMETRO INTERNO, DE 1/4 " | UN | 2.66 | 0.03 | 0.07
| COD84 | I | ELETROCALHA PERFURADA, SEM VIROLA, MED. (100X50X3000)MM, PRE-ZINCADA, SEM TAMPA | UN | 0.33 | 24.9 | 8.21
| COD85 | I | SUPORTE SUSPENSAO OMEGA P/ELETROCALHA PE RFURADA OU LISA 100X50MM (LARGURA X ABA) | UN | 0.666 | 1.68 | 1.11
| COD86 | I | TAMPA DE ENCAIXE PARA ELETROCALHA PERFUR ADA OU LISA, 100X3000MM | UN | 0.33 | 13.49 | 4.45
| 88264 | M | ELETRICISTA | H | 1 | 7.5255 | 7.52
| 88316 | M | SERVENTE DE OBRAS | H | 1 | 5.4141 | 5.41
|  |  | total de material e/ou equip. .................. |  |  |  | 18.37
|  |  | total de mao de obra................ |  |  |  | 12.93
|  |  | leis sociais: horista - ( 86,39 % ) ......... mensalista - ( 49,82 % ) |  |  |  | 11.17
|  |  | total geral do servico - (sem BDI) ............. |  |  |  | 42.47
15.018.0610-0CE |  |  | Curva horizontal,90º,para eletrocalha perfurada ou lisa,100x 50mm.fornecimento e colocacao | un | 1 | 19.86 | 19.86
| COD182 | I | CURVA HORIZONTAL,90º,PARA ELETROCALHA PERFURADA OU LISA,100X 50MM | UN | 1 | 7.82 | 7.82
| 88264 | M | ELETRICISTA | H | 0.5 | 7.5255 | 3.76
| 88316 | M | SERVENTE DE OBRAS | H | 0.5 | 5.4141 | 2.7
|  |  | total de material e/ou equip. .................. |  |  |  | 7.82
|  |  | total de mao de obra................ |  |  |  | 6.46
|  |  | leis sociais: horista - ( 86,39 % ) ......... mensalista - ( 49,82 % ) |  |  |  | 5.58
|  |  | total geral do servico - (sem BDI) ............. |  |  |  | 19.86
15.018.0730-0-CE |  |  | Curva de inversao,90º,para eletrocalha perfurada ou lisa,100 x50mm.fornecimento e colocacao | un | 3 | 21.5 | 64.5
| COD183 | I | CURVA DE INVERSAO,90º,PARA ELETROCALHA PERFURADA OU LISA,100 X50MM | UN | 1 | 9.46 | 9.46
| 88264 | M | ELETRICISTA | H | 0.5 | 7.5255 | 3.76
| 88316 | M | SERVENTE DE OBRAS | H | 0.5 | 5.4141 | 2.7
|  |  | total de material e/ou equip. .................. |  |  |  | 9.46
|  |  | total de mao de obra................ |  |  |  | 6.46
|  |  | leis sociais: horista - ( 86,39 % ) ......... mensalista - ( 49,82 % ) |  |  |  | 5.58
|  |  | total geral do servico - (sem BDI) ............. |  |  |  | 21.5
15.018.0750-A-CE |  |  | Te horizontal,90º,para eletrocalha perfurada ou lisa,100x50m m.fornecimento e colocacao | un | 1 | 29.11 | 29.11
| COD184 | I | TE HORIZONTAL,90º,PARA ELETROCALHA PERFURADA OU LISA,100X50M M | UN | 1 | 17.07 | 17.07
| 88264 | M | ELETRICISTA | H | 0.5 | 7.5255 | 3.76
| 88316 | M | SERVENTE DE OBRAS | H | 0.5 | 5.4141 | 2.7
|  |  | total de material e/ou equip. .................. |  |  |  | 17.07
|  |  | total de mao de obra................ |  |  |  | 6.46
|  |  | leis sociais: horista - ( 86,39 % ) ......... mensalista - ( 49,82 % ) |  |  |  | 5.58
|  |  | total geral do servico - (sem BDI) ............. |  |  |  | 29.11
15.018.0980-0-CE |  |  | Acoplamento em painel,para eletrocalha perfurada ou lisa,100 x50mm.fornecimento e colocacao | un | 2 | 7.42 | 14.84
| COD185 | I | ACOPLAMENTO EM PAINEL,PARA ELETROCALHA PERFURADA OU LISA,100 X50MM | UN | 1 | 2.62 | 2.62
| 88264 | M | ELETRICISTA | H | 0.2 | 7.5255 | 1.5
| 88316 | M | SERVENTE DE OBRAS | H | 0.2 | 5.4141 | 1.08
|  |  | total de material e/ou equip. .................. |  |  |  | 2.62
|  |  | total de mao de obra................ |  |  |  | 2.58
|  |  | leis sociais: horista - ( 86,39 % ) ......... mensalista - ( 49,82 % ) |  |  |  | 2.22
|  |  | total geral do servico - (sem BDI) ............. |  |  |  | 7.42
06.01.400 |  |  | Iluminação e tomadas
06.01.401 |  |  | Luminárias
73953/2.2-CS |  |  | Luminária circular de embutir, para 2 lâmpadas fluorescentes compactas de 26w, duplas, 2 pinos. Corpo em alumínio repuxado com acabamento em pintura eletrostática epóxi-pó na cor branca. Refletor em alumínio anodizado. Difusor recuado em vidro plano temperado transparente.necessita reator eletromagnético. | un | 4 | 212.48 | 849.92
| COD88 | I | LUMINÁRIA CIRCULAR DE EMBUTIR, PARA 2 LÂMPADAS FLUORESCENTES COMPACTAS DE 26W, DUPLAS, 2 PINOS. CORPO EM ALUMÍNIO REPUXADO COM ACABAMENTO EM PINTURA ELETROSTÁTICA EPÓXI-PÓ NA COR BRANCA. REFLETOR EM ALUMÍNIO ANODIZADO. DIFUSOR RECUADO EM VIDRO PLANO TEMPERADO TRANSPARENTE.NECESSITA REATOR ELETROMAGNÉTICO. | UN | 1 | 192 | 192
| 88264 | M | ELETRICISTA | H | 0.85 | 7.5255 | 6.39
| 88316 | M | SERVENTE DE OBRAS | H | 0.85 | 5.4141 | 4.6
|  |  | total de material e/ou equip. .................. |  |  |  | 192
|  |  | total de mao de obra................ |  |  |  | 10.99
|  |  | leis sociais: horista - ( 86,39 % ) ......... mensalista - ( 49,82 % ) |  |  |  | 9.49
|  |  | total geral do servico - (sem BDI) ............. |  |  |  | 212.48
73953/2.3-CS |  |  | Luminária cilíndrica de sobrepor tipo arandela. Corpo e canopla em alumínio repuxado com acabamento em pintura eletrostática na cor branca. Tamanho da base cilíndrica de 102mm, altura da arandela 340mm e afastamento da parede de 145mm. Duas lâmpadas tc-tse de 23w. | un | 18 | 79.17 | 1425.06
| COD89 | I | LUMINÁRIA CILÍNDRICA DE SOBREPOR TIPO ARANDELA. CORPO E CANOPLA EM ALUMÍNIO REPUXADO COM ACABAMENTO EM PINTURA ELETROSTÁTICA NA COR BRANCA. TAMANHO DA BASE CILÍNDRICA DE 102MM, ALTURA DA ARANDELA 340MM E AFASTAMENTO DA PAREDE DE 145MM. DUAS LÂMPADAS TC-TSE DE 23W. | UN | 1 | 58.69 | 58.69
| 88264 | M | ELETRICISTA | H | 0.85 | 7.5255 | 6.39
| 88316 | M | SERVENTE DE OBRAS | H | 0.85 | 5.4141 | 4.6
|  |  | total de material e/ou equip. .................. |  |  |  | 58.69
|  |  | total de mao de obra................ |  |  |  | 10.99
|  |  | leis sociais: horista - ( 86,39 % ) ......... mensalista - ( 49,82 % ) |  |  |  | 9.49
|  |  | total geral do servico - (sem BDI) ............. |  |  |  | 79.17
73953/2D8 |  |  | Luminária corpo em aço com pintura eletrostática. Refletor em alumínio repuxado anodizado. Difusor em vidro temperado fixado com p arafusos metálicos\13\10 | un | 15 | 307.81 | 4617.15
| COD186 | I | LUMINÁRIA CORPO EM AÇO COM PINTURA ELETROSTÁTICA. REFLETOR EM ALUMÍNIO REPUXADO ANODIZADO. DIFUSOR EM VIDRO TEMPERADO FIXADO COM P ARAFUSOS METÁLICOS\13\10 | UN | 1 | 307.81 | 307.81
|  |  | total de material e/ou equip. .................. |  |  |  | 307.81
|  |  | total de mao de obra................ |  |  |  | 0
|  |  | leis sociais: horista - ( 86,39 % ) ......... mensalista - ( 49,82 % ) |  |  |  | 0
|  |  | total geral do servico - (sem BDI) ............. |  |  |  | 307.81
73953/2D9 |  |  | Luminária ef07-s226v - corpo em aluminio | un | 45 | 175.32 | 7889.4
| COD187 | I | LUMINÁRIA EF07-S226V - CORPO EM ALUMINIO | UN | 1 | 175.32 | 175.32
|  |  | total de material e/ou equip. .................. |  |  |  | 175.32
|  |  | total de mao de obra................ |  |  |  | 0
|  |  | leis sociais: horista - ( 86,39 % ) ......... mensalista - ( 49,82 % ) |  |  |  | 0
|  |  | total geral do servico - (sem BDI) ............. |  |  |  | 175.32
83399 |  |  | Rele fotoeletrico p/ comando de iluminacao externa 220v/1000w - fornecimento e instalacao | un | 1 | 24.68 | 24.68
| 2510 | I | RELE FOTOELETRICO INTERNO E EXTERNO BIVOLT 1000 W, DE CONECTOR, SEM BASE | UN | 1 | 16,26 | 16.26
| 88264 | M | ELETRICISTA | H | 0.35 | 7.5255 | 2.63
| 88316 | M | SERVENTE DE OBRAS | H | 0.35 | 5.4141 | 1.89
|  |  | total de material e/ou equip. .................. |  |  |  | 16.26
|  |  | total de mao de obra................ |  |  |  | 4.52
|  |  | leis sociais: horista - ( 86,39 % ) ......... mensalista - ( 49,82 % ) |  |  |  | 3.9
|  |  | total geral do servico - (sem BDI) ............. |  |  |  | 24.68
06.01.403 |  |  | Interruptores
83399 |  |  | Rele fotoeletrico p/ comando de iluminacao externa 220v/1000w - fornecimento e instalacao | un | 1 | 24.68 | 24.68
| 2510 | I | RELE FOTOELETRICO INTERNO E EXTERNO BIVOLT 1000 W, DE CONECTOR, SEM BASE | UN | 1 | 16,26 | 16.26
| 88264 | M | ELETRICISTA | H | 0.35 | 7.5255 | 2.63
| 88316 | M | SERVENTE DE OBRAS | H | 0.35 | 5.4141 | 1.89
|  |  | total de material e/ou equip. .................. |  |  |  | 16.26
|  |  | total de mao de obra................ |  |  |  | 4.52
|  |  | leis sociais: horista - ( 86,39 % ) ......... mensalista - ( 49,82 % ) |  |  |  | 3.9
|  |  | total geral do servico - (sem BDI) ............. |  |  |  | 24.68
91953 |  |  | Interruptor simples (1 módulo), 10a/250v, incluindo suporte e placa - fornecimento e instalação. Af_12/2015 | un | 6 | 15.35 | 92.1
| 91946-C | I | SUPORTE PARAFUSADO COM PLACA DE ENCAIXE 4" X 2" MÉDIO (1,30 M DO PISO) PARA PONTO ELÉTRICO - FORNECIMENTO E INSTALAÇÃO. AF_12/2015 | UN | 1 | 5.15 | 5.15
| 91952-C | I | INTERRUPTOR SIMPLES (1 MÓDULO), 10A/250V, SEM SUPORTE E SEM PLACA - FORNECIMENTO E INSTALAÇÃO. AF_12/2015 | UN | 1 | 10.2 | 10.2
|  |  | total de material e/ou equip. .................. |  |  |  | 15.35
|  |  | total de mao de obra................ |  |  |  | 0
|  |  | leis sociais: horista - ( 86,39 % ) ......... mensalista - ( 49,82 % ) |  |  |  | 0
|  |  | total geral do servico - (sem BDI) ............. |  |  |  | 15.35
91955 |  |  | Interruptor paralelo (1 módulo), 10a/250v, incluindo suporte e placa - fornecimento e instalação. Af_12/2015 | un | 4 | 18.65 | 74.6
| 91946-C | I | SUPORTE PARAFUSADO COM PLACA DE ENCAIXE 4" X 2" MÉDIO (1,30 M DO PISO) PARA PONTO ELÉTRICO - FORNECIMENTO E INSTALAÇÃO. AF_12/2015 | UN | 1 | 5.15 | 5.15
| 91954-C | I | INTERRUPTOR PARALELO (1 MÓDULO), 10A/250V, SEM SUPORTE E SEM PLACA - FORNECIMENTO E INSTALAÇÃO. AF_12/2015 | UN | 1 | 13.5 | 13.5
|  |  | total de material e/ou equip. .................. |  |  |  | 18.65
|  |  | total de mao de obra................ |  |  |  | 0
|  |  | leis sociais: horista - ( 86,39 % ) ......... mensalista - ( 49,82 % ) |  |  |  | 0
|  |  | total geral do servico - (sem BDI) ............. |  |  |  | 18.65
06.01.404 |  |  | Tomadas
91996 |  |  | Tomada média de embutir (1 módulo), 2p+t 10 a, incluindo suporte e placa - fornecimento e instalação. Af_12/2015 | un | 35 | 18.65 | 652.75
| 91946-C | I | SUPORTE PARAFUSADO COM PLACA DE ENCAIXE 4" X 2" MÉDIO (1,30 M DO PISO) PARA PONTO ELÉTRICO - FORNECIMENTO E INSTALAÇÃO. AF_12/2015 | UN | 1 | 5.15 | 5.15
| 91994-C | I | TOMADA MÉDIA DE EMBUTIR (1 MÓDULO), 2P+T 10 A, SEM SUPORTE E SEM PLACA - FORNECIMENTO E INSTALAÇÃO. AF_12/2015 | UN | 1 | 13.5 | 13.5
|  |  | total de material e/ou equip. .................. |  |  |  | 18.65
|  |  | total de mao de obra................ |  |  |  | 0
|  |  | leis sociais: horista - ( 86,39 % ) ......... mensalista - ( 49,82 % ) |  |  |  | 0
|  |  | total geral do servico - (sem BDI) ............. |  |  |  | 18.65
92004 |  |  | Tomada média de embutir (2 módulos), 2p+t 10 a, incluindo suporte e placa - fornecimento e instalação. Af_12/2015 | un | 8 | 30.15 | 241.2
| 91946-C | I | SUPORTE PARAFUSADO COM PLACA DE ENCAIXE 4" X 2" MÉDIO (1,30 M DO PISO) PARA PONTO ELÉTRICO - FORNECIMENTO E INSTALAÇÃO. AF_12/2015 | UN | 1 | 5.15 | 5.15
| 92002-C | I | TOMADA MÉDIA DE EMBUTIR (2 MÓDULOS), 2P+T 10 A, SEM SUPORTE E SEM PLACA - FORNECIMENTO E INSTALAÇÃO. AF_12/2015 | UN | 1 | 25 | 25
|  |  | total de material e/ou equip. .................. |  |  |  | 30.15
|  |  | total de mao de obra................ |  |  |  | 0
|  |  | leis sociais: horista - ( 86,39 % ) ......... mensalista - ( 49,82 % ) |  |  |  | 0
|  |  | total geral do servico - (sem BDI) ............. |  |  |  | 30.15
06.01.500 |  |  | Aterramento e proteção contra descargas atmosféricas
06.01.502 |  |  | Conectores e terminais
407327 |  |  | Solda exotermica para cabos de 50mm2 / haste 3/4" (cabo passante na lateral da haste) | un | 12 | 26.62 | 319.44
| COD90 | I | MOLDE PARA SOLDA CABO 50MM2 / HASTE 3/4" (CABO PASSANTE NA LATE RAL DA HASTE) | UN | 0.02 | 120 | 2.4
| COD91 | I | ALICATE GRANDE | UN | 0.002 | 93.96 | 0.18
| COD92 | I | CARTUCHO 115 | UN | 1 | 12 | 12
| 88264 | M | ELETRICISTA | H | 0.5 | 7.5255 | 3.76
| 88243 | M | AJUDANTE ESPECIALIZADO | H | 0.5 | 5.4141 | 2.7
|  |  | total de material e/ou equip. .................. |  |  |  | 14.58
|  |  | total de mao de obra................ |  |  |  | 6.46
|  |  | leis sociais: horista - ( 86,39 % ) ......... mensalista - ( 49,82 % ) |  |  |  | 5.58
|  |  | total geral do servico - (sem BDI) ............. |  |  |  | 26.62
98111 |  |  | Caixa de inspeção para aterramento, circular, em polietileno, diâmetro interno = 0,3 m. Af_05/2018 | un | 4 | 17.56 | 70.24
| 34643 | I | CAIXA INSPECAO EM POLIETILENO PARA ATERRAMENTO E PARA RAIOS DIAMETRO = 300 MM | UN | 1 | 11,56 | 11.56
| 94102-C | I | LASTRO DE VALA COM PREPARO DE FUNDO, LARGURA MENOR QUE 1,5 M, COM CAMADA DE AREIA, LANÇAMENTO MANUAL, EM LOCAL COM NÍVEL BAIXO DE INTERFERÊNCIA. AF_06/2016 | M3 | 0.0141 | 143.91 | 2.02
| 88309 | M | PEDREIRO | H | 0.1693 | 7.2765 | 1.23
| 88316 | M | SERVENTE DE OBRAS | H | 0.1693 | 5.4141 | 0.91
|  |  | total de material e/ou equip. .................. |  |  |  | 13.58
|  |  | total de mao de obra................ |  |  |  | 2.14
|  |  | leis sociais: horista - ( 86,39 % ) ......... mensalista - ( 49,82 % ) |  |  |  | 1.84
|  |  | total geral do servico - (sem BDI) ............. |  |  |  | 17.56
06.01.504 |  |  | Cabos de descida
96974 |  |  | Cordoalha de cobre nu 50 mm², não enterrada, com isolador - fornecimento e instalação. Af_12/2017 | m | 240.45 | 40.71 | 9788.71
| 867 | I | CABO DE COBRE NU 50 MM2 MEIO-DURO | M | 1.05 | 22 | 23.1
| 98463-C | I | SUPORTE ISOLADOR PARA CORDOALHA DE COBRE - FORNECIMENTO E INSTALAÇÃO. AF_12/2017 | UN | 0.5 | 19.58 | 9.79
| 88264 | M | ELETRICISTA | H | 0.3251 | 7.5255 | 2.44
| 88247 | M | AJUDANTE DE ELETRICISTA | H | 0.3251 | 5.4141 | 1.76
|  |  | total de material e/ou equip. .................. |  |  |  | 32.89
|  |  | total de mao de obra................ |  |  |  | 4.2
|  |  | leis sociais: horista - ( 86,39 % ) ......... mensalista - ( 49,82 % ) |  |  |  | 3.62
|  |  | total geral do servico - (sem BDI) ............. |  |  |  | 40.71
06.01.506 |  |  | Eletrodo de terra
96985 |  |  | Haste de aterramento 5/8 para spda - fornecimento e instalação. Af_12/2017 | un | 4 | 38.23 | 152.92
| 3379 | I | HASTE DE ATERRAMENTO EM ACO COM 3,00 M DE COMPRIMENTO E DN = 5/8", REVESTIDA COM BAIXA CAMADA DE COBRE, SEM CONECTOR | UN | 1 | 32.14 | 32.14
| 88264 | M | ELETRICISTA | H | 0.2531 | 7.5255 | 1.9
| 88247 | M | AJUDANTE DE ELETRICISTA | H | 0.2531 | 5.4141 | 1.37
|  |  | total de material e/ou equip. .................. |  |  |  | 32.14
|  |  | total de mao de obra................ |  |  |  | 3.27
|  |  | leis sociais: horista - ( 86,39 % ) ......... mensalista - ( 49,82 % ) |  |  |  | 2.82
|  |  | total geral do servico - (sem BDI) ............. |  |  |  | 38.23
06.03.000 |  |  | Detecção e alarme de incêndio
06.03.200 |  |  | Equipamentos de detecção
18.038.0030-0-CE |  |  | Sirene audio visual,para sistema de alarme contra incendio.f ornecimento e colocacao | un | 1 | 218.31 | 218.31
| COD93 | I | SIRENE AUDIO VISUAL, P/SISTEMA DE ALARME CONTRA INCENDIO | UN | 1 | 206.27 | 206.27
| 88264 | M | ELETRICISTA | H | 0.5 | 7.5255 | 3.76
| 88316 | M | SERVENTE DE OBRAS | H | 0.5 | 5.4141 | 2.7
|  |  | total de material e/ou equip. .................. |  |  |  | 206.27
|  |  | total de mao de obra................ |  |  |  | 6.46
|  |  | leis sociais: horista - ( 86,39 % ) ......... mensalista - ( 49,82 % ) |  |  |  | 5.58
|  |  | total geral do servico - (sem BDI) ............. |  |  |  | 218.31
18.038.0045-0-CE |  |  | Acionador tipo "quebre vidro",inclusive sensor de alarme e c have externa para teste.fornecimento e colocacao | un | 1 | 260.19 | 260.19
| COD94 | I | ACIONAMENTO TIPO "QUEBRA VIDRO", INCLUSI VE SENSOR DE ALARME E CHAVE EXTERNA PARA TESTE | UN | 1 | 248.15 | 248.15
| 88264 | M | ELETRICISTA | H | 0.5 | 7.5255 | 3.76
| 88316 | M | SERVENTE DE OBRAS | H | 0.5 | 5.4141 | 2.7
|  |  | total de material e/ou equip. .................. |  |  |  | 248.15
|  |  | total de mao de obra................ |  |  |  | 6.46
|  |  | leis sociais: horista - ( 86,39 % ) ......... mensalista - ( 49,82 % ) |  |  |  | 5.58
|  |  | total geral do servico - (sem BDI) ............. |  |  |  | 260.19
06.03.500 |  |  | Conectores e terminais
06.03.501 |  |  | Iluminação de emergência
18.027.0045-0-CE |  |  | Luminaria de emergencia de sobrepor,em plastico,equipada com bateria selada recarregavel e lampada fluorescente 2x20w.fo rnecimento e colocacao | un | 2 | 354.68 | 709.36
| COD95 | I | LUMINARIA DE EMERGENCIA DE SOBREPOR, EM PLASTICO, EQUIPADA C/BATERIA SELADA RECA RREGAVEL E LAMPADA FLUORESCENTE 2X20W | UN | 1 | 342.64 | 342.64
| 88264 | M | ELETRICISTA | H | 0.5 | 7.5255 | 3.76
| 88316 | M | SERVENTE DE OBRAS | H | 0.5 | 5.4141 | 2.7
|  |  | total de material e/ou equip. .................. |  |  |  | 342.64
|  |  | total de mao de obra................ |  |  |  | 6.46
|  |  | leis sociais: horista - ( 86,39 % ) ......... mensalista - ( 49,82 % ) |  |  |  | 5.58
|  |  | total geral do servico - (sem BDI) ............. |  |  |  | 354.68
06.09.000 |  |  | Sistema de cabeamento estruturado
06.09.004 |  |  | Cabos em par trançado
98297 |  |  | Cabo eletrônico categoria 6, instalado em edificação institucional - fornecimento e instalação. Af_03/2018 | m | 172.98 | 1.66 | 287.14
| 39599 | I | CABO DE PAR TRANCADO UTP, 4 PARES, CATEGORIA 6 | M | 1.05 | 1.5 | 1.57
| 88247 | M | AJUDANTE DE ELETRICISTA | H | 0.0045 | 5.4141 | 0.02
| 88264 | M | ELETRICISTA | H | 0.0045 | 7.5255 | 0.03
|  |  | total de material e/ou equip. .................. |  |  |  | 1.57
|  |  | total de mao de obra................ |  |  |  | 0.05
|  |  | leis sociais: horista - ( 86,39 % ) ......... mensalista - ( 49,82 % ) |  |  |  | 0.04
|  |  | total geral do servico - (sem BDI) ............. |  |  |  | 1.66
06.09.007 |  |  | Tomadas
98307 |  |  | Tomada de rede rj45 - fornecimento e instalação. Af_03/2018 | un | 5 | 27.22 | 136.1
| 38083 | I | TOMADA RJ45, 8 FIOS, CAT 5E, CONJUNTO MONTADO PARA EMBUTIR 4" X 2" (PLACA + SUPORTE + MODULO) | UN | 1 | 22.27 | 22.27
| 88247 | M | AJUDANTE DE ELETRICISTA | H | 0.2062 | 5.4141 | 1.11
| 88264 | M | ELETRICISTA | H | 0.2062 | 7.5255 | 1.55
|  |  | total de material e/ou equip. .................. |  |  |  | 22.27
|  |  | total de mao de obra................ |  |  |  | 2.66
|  |  | leis sociais: horista - ( 86,39 % ) ......... mensalista - ( 49,82 % ) |  |  |  | 2.29
|  |  | total geral do servico - (sem BDI) ............. |  |  |  | 27.22
C4174D-CI |  |  | Tomada p/ conexão de rede c/ conector rj 45 c/ espelho em caixa 4 x 4 (instalada) | un | 4 | 40.9 | 163.6
| COD97 | I | TOMADA P/ CONEXÃO DE REDE C/ CONECTOR RJ 45 C/ ESPELHO EM CAIXA 4 x 4 | UN | 1 | 32 | 32
| 88264 | M | ELETRICISTA | H | 0.37 | 7.5255 | 2.78
| 88247 | M | AJUDANTE DE ELETRICISTA | H | 0.37 | 5.4141 | 2
|  |  | total de material e/ou equip. .................. |  |  |  | 32
|  |  | total de mao de obra................ |  |  |  | 4.78
|  |  | leis sociais: horista - ( 86,39 % ) ......... mensalista - ( 49,82 % ) |  |  |  | 4.12
|  |  | total geral do servico - (sem BDI) ............. |  |  |  | 40.9
06.09.009 |  |  | Eletrodutos (inclusive acessórios de conexão, suporte e fixação)
95746 |  |  | Eletroduto de aço galvanizado, classe leve, dn 25 mm (1??), aparente, instalado em teto - fornecimento e instalação. Af_11/2016_p | m | 48.25 | 20.38 | 983.33
| 21136 | I | ELETRODUTO EM ACO GALVANIZADO ELETROLITICO, LEVE, DIAMETRO 1", PAREDE DE 0,90 MM | M | 1.05 | 13 | 13.65
| 91170-C | I | FIXAÇÃO DE TUBOS HORIZONTAIS DE PVC, CPVC OU COBRE DIÂMETROS MENORES OU IGUAIS A 40 MM OU ELETROCALHAS ATÉ 150MM DE LARGURA, COM ABRAÇADEIRA METÁLICA RÍGIDA TIPO D 1/2, FIXADA EM PERFILADO EM LAJE. AF_05/2015 | M | 1 | 2 | 2
| 95754-C | I | LUVA DE EMENDA PARA ELETRODUTO, AÇO GALVANIZADO, DN 25 MM (1), APARENTE, INSTALADA EM TETO - FORNECIMENTO E INSTALAÇÃO. AF_11/2016_P | UN | 0.3333 | 6.74 | 2.24
| 88264 | M | ELETRICISTA | H | 0.1044 | 7.5255 | 0.78
| 88247 | M | AJUDANTE DE ELETRICISTA | H | 0.1044 | 5.4141 | 0.56
|  |  | total de material e/ou equip. .................. |  |  |  | 17.89
|  |  | total de mao de obra................ |  |  |  | 1.34
|  |  | leis sociais: horista - ( 86,39 % ) ......... mensalista - ( 49,82 % ) |  |  |  | 1.15
|  |  | total geral do servico - (sem BDI) ............. |  |  |  | 20.38
06.09.011 |  |  | Eletrocalhas (inclusive acessórios de conexão, suporte e fixação)
15.018.0499-0-CE |  |  | Eletrocalha perfurada,com tampa,tipo "u",100x50mm,tratamento superficial pre-zincado a quente,inclusive conexoes,acessor ios e fixacao superior.fornecimento e colocacao | m | 17.2 | 42.47 | 730.48
| COD79 | I | PINO COM ROSCA, EM CAIXAS COM 100 PECAS, NO DIAMETRO DE 1/4", DE (30X20)MM | UN | 0.0133 | 26 | 0.34
| COD80 | I | PORCA ALTA, DE 1/4" | UN | 2.66 | 0.05 | 0.13
| COD81 | I | TIRANTE ROSQUEADO, DE 1/4"X3000MM | UN | 0.666 | 5.3 | 3.52
| COD82 | I | PROLONGADOR PARA TIRANTE ROSQUEADO, DE 1 /4" | UN | 1.33 | 0.41 | 0.54
| COD83 | I | ARRUELA LISA DE DIAMETRO INTERNO, DE 1/4 " | UN | 2.66 | 0.03 | 0.07
| COD84 | I | ELETROCALHA PERFURADA, SEM VIROLA, MED. (100X50X3000)MM, PRE-ZINCADA, SEM TAMPA | UN | 0.33 | 24.9 | 8.21
| COD85 | I | SUPORTE SUSPENSAO OMEGA P/ELETROCALHA PE RFURADA OU LISA 100X50MM (LARGURA X ABA) | UN | 0.666 | 1.68 | 1.11
| COD86 | I | TAMPA DE ENCAIXE PARA ELETROCALHA PERFUR ADA OU LISA, 100X3000MM | UN | 0.33 | 13.49 | 4.45
| 88264 | M | ELETRICISTA | H | 1 | 7.5255 | 7.52
| 88316 | M | SERVENTE DE OBRAS | H | 1 | 5.4141 | 5.41
|  |  | total de material e/ou equip. .................. |  |  |  | 18.37
|  |  | total de mao de obra................ |  |  |  | 12.93
|  |  | leis sociais: horista - ( 86,39 % ) ......... mensalista - ( 49,82 % ) |  |  |  | 11.17
|  |  | total geral do servico - (sem BDI) ............. |  |  |  | 42.47
08.00.000 |  |  | Instalações de prevenção e combate a incêndio
08.01.000 |  |  | Prevenção e combate a incêndio
08.01.500 |  |  | Equipamentos e acessórios
17.040.0050-0-CE |  |  | Pintura de sinalizacao para extintores de incendio,em quadra dos vermelhos e bordas amarelas,conforme projeto emop 2547 ( hidraulica/sanitaria/incendio) | un | 1 | 22.94 | 22.94
| COD107 | I | ESMALTE SINTETICO ALQUIDICO ALTO BRILHO, BRILHANTE, ACETINADO OU FOSCO | GL | 0.1 | 46.58 | 4.65
| COD108 | I | FITA CREPE, EM ROLO DE 25MMX50,00M | UN | 0.13 | 5.29 | 0.68
| 88310 | M | PINTOR | H | 0.95 | 7.2765 | 6.91
| 88316 | M | SERVENTE DE OBRAS | H | 0.47 | 5.4141 | 2.54
|  |  | total de material e/ou equip. .................. |  |  |  | 5.33
|  |  | total de mao de obra................ |  |  |  | 9.45
|  |  | leis sociais: horista - ( 86,39 % ) ......... mensalista - ( 49,82 % ) |  |  |  | 8.16
|  |  | total geral do servico - (sem BDI) ............. |  |  |  | 22.94
37539 |  |  | Placa de sinalizacao de seguranca contra incendio, fotoluminescente, retangular, *13 x 26* cm, em pvc *2* mm anti-chamas (simbolos, cores e pictogramas conforme nbr 13434) | un | 1 | 15 | 15
| COD109 | I | PLACA DE SINALIZACAO DE SEGURANCA CONTRA INCENDIO, FOTOLUMINESCENTE, RETANGULAR, *13 X 26* CM, EM PVC *2* MM ANTI-CHAMAS (SIMBOLOS, CORES E PICTOGRAMAS CONFORME NBR 13434) | UN | 1 | 14 | 14
| 88316 | M | SERVENTE DE OBRAS | H | 0.1 | 5.4141 | 0.54
|  |  | total de material e/ou equip. .................. |  |  |  | 14
|  |  | total de mao de obra................ |  |  |  | 0.54
|  |  | leis sociais: horista - ( 86,39 % ) ......... mensalista - ( 49,82 % ) |  |  |  | 0.46
|  |  | total geral do servico - (sem BDI) ............. |  |  |  | 15
37556 |  |  | Placa de sinalizacao de seguranca contra incendio, fotoluminescente, quadrada, *20 x 20* cm, em pvc *2* mm anti-chamas (simbolos, cores e pictogramas conforme nbr 13434) | un | 4 | 17.35 | 69.4
| COD110 | I | PLACA DE SINALIZACAO DE SEGURANCA CONTRA INCENDIO, FOTOLUMINESCENTE, QUADRADA, *20 X 20* CM, EM PVC *2* MM ANTI-CHAMAS (SIMBOLOS, CORES E PICTOGRAMAS CONFORME NBR 13434) | UN | 1 | 16.35 | 16.35
| 88316 | M | SERVENTE DE OBRAS | H | 0.1 | 5.4141 | 0.54
|  |  | total de material e/ou equip. .................. |  |  |  | 16.35
|  |  | total de mao de obra................ |  |  |  | 0.54
|  |  | leis sociais: horista - ( 86,39 % ) ......... mensalista - ( 49,82 % ) |  |  |  | 0.46
|  |  | total geral do servico - (sem BDI) ............. |  |  |  | 17.35
83635 |  |  | Extintor incendio tp po quimico 6kg - fornecimento e instalacao | un | 1 | 166.67 | 166.67
| 10892 | I | EXTINTOR DE INCENDIO PORTATIL COM CARGA DE PO QUIMICO SECO (PQS) DE 6 KG, CLASSE BC | UN | 1 | 154.88 | 154.88
| 88309 | M | PEDREIRO | H | 0.5 | 7.2765 | 3.63
| 88316 | M | SERVENTE DE OBRAS | H | 0.5 | 5.4141 | 2.7
|  |  | total de material e/ou equip. .................. |  |  |  | 154.88
|  |  | total de mao de obra................ |  |  |  | 6.33
|  |  | leis sociais: horista - ( 86,39 % ) ......... mensalista - ( 49,82 % ) |  |  |  | 5.46
|  |  | total geral do servico - (sem BDI) ............. |  |  |  | 166.67
0 |  |  | Guarita
02.00.000 |  |  | Serviços preliminares
02.03.000 |  |  | Locação de obras
02.03.100 |  |  | De edificações
99059 |  |  | Locacao convencional de obra, utilizando gabarito de tábuas corridas pontaletadas a cada 2,00m - 2 utilizações. Af_10/2018 | m | 18.35 | 27.7 | 508.29
| 91692-C | I | SERRA CIRCULAR DE BANCADA COM MOTOR ELÉTRICO POTÊNCIA DE 5HP, COM COIFA PARA DISCO 10" - CHP DIURNO. AF_08/2015 | CHP | 0.0039 | 15 | 0.05
| 91693-C | I | SERRA CIRCULAR DE BANCADA COM MOTOR ELÉTRICO POTÊNCIA DE 5HP, COM COIFA PARA DISCO 10" - CHI DIURNO. AF_08/2015 | CHI | 0.0168 | 14.35 | 0.24
| 94974-C | I | CONCRETO MAGRO PARA LASTRO, TRAÇO 1:4,5:4,5 (CIMENTO/ AREIA MÉDIA/ BRITA 1) - PREPARO MANUAL. AF_07/2016 | M3 | 0.0046 | 363.9 | 1.67
| 99062-C | I | MARCAÇÃO DE PONTOS EM GABARITO OU CAVALETE. AF_10/2018 | UN | 1.5 | 1.69 | 2.53
| 4417 | I | SARRAFO DE MADEIRA NAO APARELHADA *2,5 X 7* CM, MACARANDUBA, ANGELIM OU EQUIVALENTE DA REGIAO | M | 0.7445 | 2,77 | 2.06
| 4433 | I | PECA DE MADEIRA NAO APARELHADA *7,5 X 7,5* CM (3 X 3 ") MACARANDUBA, ANGELIM OU EQUIVALENTE DA REGIAO | M | 0.4125 | 6,37 | 2.62
| 5068 | I | PREGO DE ACO POLIDO COM CABECA 17 X 21 (2 X 11) | KG | 0.111 | 11,09 | 1.23
| 7356 | I | TINTA ACRILICA PREMIUM, COR BRANCO FOSCO | L | 0.0256 | 16,92 | 0.43
| 10567 | I | TABUA DE MADEIRA NAO APARELHADA *2,5 X 23* CM (1 x 9 ") PINUS, MISTA OU EQUIVALENTE DA REGIAO | M | 0.55 | 6,63 | 3.64
| 88262 | M | CARPINTEIRO DE FORMAS | H | 0.7125 | 7.2765 | 5.18
| 88239 | M | AJUDANTE DE CARPINTEIRO | H | 0.3563 | 5.4141 | 1.92
|  |  | total de material e/ou equip. .................. |  |  |  | 14.47
|  |  | total de mao de obra................ |  |  |  | 7.1
|  |  | leis sociais: horista - ( 86,39 % ) ......... mensalista - ( 49,82 % ) |  |  |  | 6.13
|  |  | total geral do servico - (sem BDI) ............. |  |  |  | 27.7
03.00.000 |  |  | Fundações e estruturas
03.01.000 |  |  | Fundações
03.01.100 |  |  | Escavação de valas
03.01.101 |  |  | Manual
93358 |  |  | Escavação manual de vala com profundidade menor ou igual a 1,30 m. Af_03/2016 | m³ | 8.44 | 50.45 | 425.79
| 88316 | M | SERVENTE DE OBRAS | H | 5 | 5.4141 | 27.07
|  |  | total de material e/ou equip. .................. |  |  |  | 0
|  |  | total de mao de obra................ |  |  |  | 27.07
|  |  | leis sociais: horista - ( 86,39 % ) ......... mensalista - ( 49,82 % ) |  |  |  | 23.38
|  |  | total geral do servico - (sem BDI) ............. |  |  |  | 50.45
03.01.103 |  |  | Reaterro compactado
93382 |  |  | Reaterro manual de valas com compactação mecanizada. Af_04/2016 | m³ | 5.63 | 16.7 | 94.02
| 91533-C | I | COMPACTADOR DE SOLOS DE PERCUSSÃO (SOQUETE) COM MOTOR A GASOLINA 4 TEMPOS, POTÊNCIA 4 CV - CHP DIURNO. AF_08/2015 | CHP | 0.274 | 18.66 | 5.11
| 91534-C | I | COMPACTADOR DE SOLOS DE PERCUSSÃO (SOQUETE) COM MOTOR A GASOLINA 4 TEMPOS, POTÊNCIA 4 CV - CHI DIURNO. AF_08/2015 | CHI | 0.254 | 15.12 | 3.84
| 95606-C | I | UMIDIFICAÇÃO DE MATERIAL PARA VALAS COM CAMINHÃO PIPA 10000L. AF_11/2016 | M3 | 1 | 1.21 | 1.21
| 88316 | M | SERVENTE DE OBRAS | H | 0.65 | 5.4141 | 3.51
|  |  | total de material e/ou equip. .................. |  |  |  | 10.16
|  |  | total de mao de obra................ |  |  |  | 3.51
|  |  | leis sociais: horista - ( 86,39 % ) ......... mensalista - ( 49,82 % ) |  |  |  | 3.03
|  |  | total geral do servico - (sem BDI) ............. |  |  |  | 16.7
03.01.400 |  |  | Fundações profundas
03.01.425 |  |  | Escavadas (estacão)
90877.1-CS |  |  | Estaca escavada mecanicamente, sem fluido estabilizante, com 30 cm de diâmetro, até 9 m de comprimento, concreto lançado por caminhão betoneira (exclusive mobilização e desmobilização). Af_02/2015 | m | 30 | 48.73 | 1461.9
| 38404 | I | CONCRETO USINADO BOMBEAVEL, CLASSE DE RESISTENCIA C20, COM BRITA 0 E 1, SLUMP = 130 +/- 20 MM, EXCLUI SERVICO DE BOMBEAMENTO (NBR 8953) | M3 | 0.070344 | 390 | 27.43
| 74010/1-C | I | CARGA E DESCARGA MECANICA DE SOLO UTILIZANDO CAMINHAO BASCULANTE 6,0M3/16T E PA CARREGADEIRA SOBRE PNEUS 128 HP, CAPACIDADE DA CAÇAMBA 1,7 A 2,8 M3, PESO OPERACIONAL 11632 KG | M3 | 0.09144 | 1.51 | 0.13
| 90680-C | I | PERFURATRIZ HIDRÁULICA SOBRE CAMINHÃO COM TRADO CURTO ACOPLADO, PROFUNDIDADE MÁXIMA DE 20 M, DIÂMETRO MÁXIMO DE 1500 MM, POTÊNCIA INSTALADA DE 137 HP, MESA ROTATIVA COM TORQUE MÁXIMO DE 30 KNM - CHP DIURNO. AF_06/2015 | CHP | 0.0374 | 227.39 | 8.5
| 90681-C | I | PERFURATRIZ HIDRÁULICA SOBRE CAMINHÃO COM TRADO CURTO ACOPLADO, PROFUNDIDADE MÁXIMA DE 20 M, DIÂMETRO MÁXIMO DE 1500 MM, POTÊNCIA INSTALADA DE 137 HP, MESA ROTATIVA COM TORQUE MÁXIMO DE 30 KNM - CHI DIURNO. AF_06/2015 | CHI | 0.0302 | 88.15 | 2.66
| 97913-C | I | TRANSPORTE COM CAMINHÃO BASCULANTE DE 6 M3, EM VIA URBANA EM REVESTIMENTO PRIMÁRIO (UNIDADE: M3XKM). AF_01/2018 | M3XKM | 0.0184 | 1.61 | 0.02
| 95967 | M | SERVIÇOS TÉCNICOS ESPECIALIZADOS PARA ACOMPANHAMENTO DE EXECUÇÃO DE FUNDAÇÕES PROFUNDAS E ESTRUTURAS DE CONTENÇÃO | H | 0.0676 | 70 | 4.73
| 88316 | M | SERVENTE DE OBRAS | H | 0.1174 | 5.4141 | 0.63
|  |  | total de material e/ou equip. .................. |  |  |  | 38.74
|  |  | total de mao de obra................ |  |  |  | 5.36
|  |  | leis sociais: horista - ( 86,39 % ) ......... mensalista - ( 49,82 % ) |  |  |  | 4.63
|  |  | total geral do servico - (sem BDI) ............. |  |  |  | 48.73
90878-CS |  |  | Estaca escavada mecanicamente, sem fluido estabilizante, com 30 cm de diâmetro, acima de 9 m de comprimento, concreto lançado por caminhão betoneira (exclusive mobilização e desmobilização). Af_02/2015 | m | 108 | 47.1 | 5086.8
| 38404 | I | CONCRETO USINADO BOMBEAVEL, CLASSE DE RESISTENCIA C20, COM BRITA 0 E 1, SLUMP = 130 +/- 20 MM, EXCLUI SERVICO DE BOMBEAMENTO (NBR 8953) | M3 | 0.070344 | 390 | 27.43
| 74010/1-C | I | CARGA E DESCARGA MECANICA DE SOLO UTILIZANDO CAMINHAO BASCULANTE 6,0M3/16T E PA CARREGADEIRA SOBRE PNEUS 128 HP, CAPACIDADE DA CAÇAMBA 1,7 A 2,8 M3, PESO OPERACIONAL 11632 KG | M3 | 0.09144 | 1.51 | 0.13
| 90680-C | I | PERFURATRIZ HIDRÁULICA SOBRE CAMINHÃO COM TRADO CURTO ACOPLADO, PROFUNDIDADE MÁXIMA DE 20 M, DIÂMETRO MÁXIMO DE 1500 MM, POTÊNCIA INSTALADA DE 137 HP, MESA ROTATIVA COM TORQUE MÁXIMO DE 30 KNM - CHP DIURNO. AF_06/2015 | CHP | 0.0346 | 227.39 | 7.86
| 90681-C | I | PERFURATRIZ HIDRÁULICA SOBRE CAMINHÃO COM TRADO CURTO ACOPLADO, PROFUNDIDADE MÁXIMA DE 20 M, DIÂMETRO MÁXIMO DE 1500 MM, POTÊNCIA INSTALADA DE 137 HP, MESA ROTATIVA COM TORQUE MÁXIMO DE 30 KNM - CHI DIURNO. AF_06/2015 | CHI | 0.028 | 88.15 | 2.46
| 97913-C | I | TRANSPORTE COM CAMINHÃO BASCULANTE DE 6 M3, EM VIA URBANA EM REVESTIMENTO PRIMÁRIO (UNIDADE: M3XKM). AF_01/2018 | M3XKM | 0.0184 | 1.61 | 0.02
| 95967 | M | SERVIÇOS TÉCNICOS ESPECIALIZADOS PARA ACOMPANHAMENTO DE EXECUÇÃO DE FUNDAÇÕES PROFUNDAS E ESTRUTURAS DE CONTENÇÃO | H | 0.0626 | 70 | 4.38
| 88316 | M | SERVENTE DE OBRAS | H | 0.1035 | 5.4141 | 0.56
|  |  | total de material e/ou equip. .................. |  |  |  | 37.9
|  |  | total de mao de obra................ |  |  |  | 4.94
|  |  | leis sociais: horista - ( 86,39 % ) ......... mensalista - ( 49,82 % ) |  |  |  | 4.26
|  |  | total geral do servico - (sem BDI) ............. |  |  |  | 47.1
95578 |  |  | Montagem de armadura longitudinal/transversal de estacas de seção circular, diâmetro = 12,5 mm. Af_11/2016 | kg | 150.23 | 5.54 | 832.27
| 337 | I | ARAME RECOZIDO 18 BWG, 1,25 MM (0,01 KG/M) | KG | 0.02 | 11.28 | 0.22
| 92795-C | I | CORTE E DOBRA DE AÇO CA-50, DIÂMETRO DE 12,5 MM, UTILIZADO EM ESTRUTURAS DIVERSAS, EXCETO LAJES. AF_12/2015 | KG | 1 | 4.5 | 4.5
| 88245 | M | ARMADOR | H | 0.057 | 7.2765 | 0.41
| 88238 | M | AJUDANTE DE ARMADOR | H | 0.006 | 5.4141 | 0.03
|  |  | total de material e/ou equip. .................. |  |  |  | 4.72
|  |  | total de mao de obra................ |  |  |  | 0.44
|  |  | leis sociais: horista - ( 86,39 % ) ......... mensalista - ( 49,82 % ) |  |  |  | 0.38
|  |  | total geral do servico - (sem BDI) ............. |  |  |  | 5.54
95583 |  |  | Montagem de armadura transversal de estacas de seção circular, diâmetro = 5,0 mm. Af_11/2016 | kg | 14.89 | 9.02 | 134.3
| 337 | I | ARAME RECOZIDO 18 BWG, 1,25 MM (0,01 KG/M) | KG | 0.02 | 11.28 | 0.22
| 95445-C | I | CORTE E DOBRA DE AÇO CA-60, DIÂMETRO DE 5,0 MM, UTILIZADO EM ESTRIBO CONTÍNUO HELICOIDAL. AF_10/2016 | KG | 1 | 4.72 | 4.72
| 88245 | M | ARMADOR | H | 0.279 | 7.2765 | 2.03
| 88238 | M | AJUDANTE DE ARMADOR | H | 0.031 | 5.4141 | 0.16
|  |  | total de material e/ou equip. .................. |  |  |  | 4.94
|  |  | total de mao de obra................ |  |  |  | 2.19
|  |  | leis sociais: horista - ( 86,39 % ) ......... mensalista - ( 49,82 % ) |  |  |  | 1.89
|  |  | total geral do servico - (sem BDI) ............. |  |  |  | 9.02
03.01.500 |  |  | Baldrames
03.01.501 |  |  | Lastro
94110 |  |  | Lastro com preparo de fundo, largura maior ou igual a 1,5 m, com camada de brita, lançamento manual, em local com nível alto de interferência. Af_06/2016 | m³ | 1.86 | 158.35 | 294.53
| 4720 | I | PEDRA BRITADA N. 0, OU PEDRISCO (4,8 A 9,5 MM) POSTO PEDREIRA/FORNECEDOR, SEM FRETE | M3 | 1.1 | 84,64 | 93.1
| 91533-C | I | COMPACTADOR DE SOLOS DE PERCUSSÃO (SOQUETE) COM MOTOR A GASOLINA 4 TEMPOS, POTÊNCIA 4 CV - CHP DIURNO. AF_08/2015 | CHP | 0.032 | 18.66 | 0.59
| 91534-C | I | COMPACTADOR DE SOLOS DE PERCUSSÃO (SOQUETE) COM MOTOR A GASOLINA 4 TEMPOS, POTÊNCIA 4 CV - CHI DIURNO. AF_08/2015 | CHI | 0.03 | 15.12 | 0.45
| 88309 | M | PEDREIRO | H | 2.238 | 7.2765 | 16.28
| 88316 | M | SERVENTE DE OBRAS | H | 3.357 | 5.4141 | 18.17
|  |  | total de material e/ou equip. .................. |  |  |  | 94.14
|  |  | total de mao de obra................ |  |  |  | 34.45
|  |  | leis sociais: horista - ( 86,39 % ) ......... mensalista - ( 49,82 % ) |  |  |  | 29.76
|  |  | total geral do servico - (sem BDI) ............. |  |  |  | 158.35
03.01.502 |  |  | Formas
96542 |  |  | Fabricação, montagem e desmontagem de fôrma para viga baldrame, em chapa de madeira compensada resinada, e=17 mm, 4 utilizações. Af_06/2017 | m² | 21.85 | 47.56 | 1039.18
| 1358 | I | CHAPA DE MADEIRA COMPENSADA RESINADA PARA FORMA DE CONCRETO, DE *2,2 X 1,1* M, E = 17 MM | M2 | 0.315 | 24,01 | 7.56
| 20247 | I | PREGO DE ACO POLIDO COM CABECA 15 X 15 (1 1/4 X 13) | KG | 0.004 | 12,27 | 0.04
| 2692 | I | DESMOLDANTE PROTETOR PARA FORMAS DE MADEIRA, DE BASE OLEOSA EMULSIONADA EM AGUA | L | 0.01 | 5,95 | 0.05
| 40304 | I | PREGO DE ACO POLIDO COM CABECA DUPLA 17 X 27 (2 1/2 X 11) | KG | 0.01 | 13,68 | 0.13
| 4491 | I | PONTALETE DE MADEIRA NAO APARELHADA *7,5 X 7,5* CM (3 X 3 ") PINUS, MISTA OU EQUIVALENTE DA REGIAO | M | 1.218 | 5,38 | 6.55
| 4517 | I | SARRAFO DE MADEIRA NAO APARELHADA *2,5 X 7,5* CM (1 X 3 ") PINUS, MISTA OU EQUIVALENTE DA REGIAO | M | 0.722 | 1,93 | 1.39
| 5073 | I | PREGO DE ACO POLIDO COM CABECA 17 X 24 (2 1/4 X 11) | KG | 0.019 | 11,30 | 0.21
| 91692-C | I | SERRA CIRCULAR DE BANCADA COM MOTOR ELÉTRICO POTÊNCIA DE 5HP, COM COIFA PARA DISCO 10" - CHP DIURNO. AF_08/2015 | CHP | 0.014 | 15 | 0.21
| 91693-C | I | SERRA CIRCULAR DE BANCADA COM MOTOR ELÉTRICO POTÊNCIA DE 5HP, COM COIFA PARA DISCO 10" - CHI DIURNO. AF_08/2015 | CHI | 0.029 | 14.35 | 0.41
| 88262 | M | CARPINTEIRO DE FORMAS | H | 1.749 | 7.2765 | 12.72
| 88239 | M | AJUDANTE DE CARPINTEIRO | H | 0.725 | 5.4141 | 3.92
|  |  | total de material e/ou equip. .................. |  |  |  | 16.55
|  |  | total de mao de obra................ |  |  |  | 16.64
|  |  | leis sociais: horista - ( 86,39 % ) ......... mensalista - ( 49,82 % ) |  |  |  | 14.37
|  |  | total geral do servico - (sem BDI) ............. |  |  |  | 47.56
03.01.503 |  |  | Armadura
96544 |  |  | Armação de bloco, viga baldrame ou sapata utilizando aço ca-50 de 6,3 mm - montagem. Af_06/2017 | kg | 74.68 | 7.94 | 592.95
| 337 | I | ARAME RECOZIDO 18 BWG, 1,25 MM (0,01 KG/M) | KG | 0.025 | 11.28 | 0.28
| 39017 | I | ESPACADOR / DISTANCIADOR CIRCULAR COM ENTRADA LATERAL, EM PLASTICO, PARA VERGALHAO *4,2 A 12,5* MM, COBRIMENTO 20 MM | UN | 1.19 | 0,13 | 0.15
| 92792-C | I | CORTE E DOBRA DE AÇO CA-50, DIÂMETRO DE 6,3 MM, UTILIZADO EM ESTRUTURAS DIVERSAS, EXCETO LAJES. AF_12/2015 | KG | 1 | 5 | 5
| 88245 | M | ARMADOR | H | 0.151 | 7.2765 | 1.09
| 88238 | M | AJUDANTE DE ARMADOR | H | 0.049 | 5.4141 | 0.26
|  |  | total de material e/ou equip. .................. |  |  |  | 5.43
|  |  | total de mao de obra................ |  |  |  | 1.35
|  |  | leis sociais: horista - ( 86,39 % ) ......... mensalista - ( 49,82 % ) |  |  |  | 1.16
|  |  | total geral do servico - (sem BDI) ............. |  |  |  | 7.94
96545 |  |  | Armação de bloco, viga baldrame ou sapata utilizando aço ca-50 de 8 mm - montagem. Af_06/2017 | kg | 31.92 | 7.2 | 229.82
| 337 | I | ARAME RECOZIDO 18 BWG, 1,25 MM (0,01 KG/M) | KG | 0.025 | 11.28 | 0.28
| 39017 | I | ESPACADOR / DISTANCIADOR CIRCULAR COM ENTRADA LATERAL, EM PLASTICO, PARA VERGALHAO *4,2 A 12,5* MM, COBRIMENTO 20 MM | UN | 0.724 | 0,13 | 0.09
| 92793-C | I | CORTE E DOBRA DE AÇO CA-50, DIÂMETRO DE 8,0 MM, UTILIZADO EM ESTRUTURAS DIVERSAS, EXCETO LAJES. AF_12/2015 | KG | 1 | 4.9 | 4.9
| 88245 | M | ARMADOR | H | 0.1155 | 7.2765 | 0.84
| 88238 | M | AJUDANTE DE ARMADOR | H | 0.0375 | 5.4141 | 0.2
|  |  | total de material e/ou equip. .................. |  |  |  | 5.27
|  |  | total de mao de obra................ |  |  |  | 1.04
|  |  | leis sociais: horista - ( 86,39 % ) ......... mensalista - ( 49,82 % ) |  |  |  | 0.89
|  |  | total geral do servico - (sem BDI) ............. |  |  |  | 7.2
96546 |  |  | Armação de bloco, viga baldrame ou sapata utilizando aço ca-50 de 10 mm - montagem. Af_06/2017 | kg | 13.08 | 6.61 | 86.45
| 337 | I | ARAME RECOZIDO 18 BWG, 1,25 MM (0,01 KG/M) | KG | 0.025 | 11.28 | 0.28
| 39017 | I | ESPACADOR / DISTANCIADOR CIRCULAR COM ENTRADA LATERAL, EM PLASTICO, PARA VERGALHAO *4,2 A 12,5* MM, COBRIMENTO 20 MM | UN | 0.4655 | 0,13 | 0.06
| 92794-C | I | CORTE E DOBRA DE AÇO CA-50, DIÂMETRO DE 10,0 MM, UTILIZADO EM ESTRUTURAS DIVERSAS, EXCETO LAJES. AF_12/2015 | KG | 1 | 4.8 | 4.8
| 88245 | M | ARMADOR | H | 0.089 | 7.2765 | 0.64
| 88238 | M | AJUDANTE DE ARMADOR | H | 0.029 | 5.4141 | 0.15
|  |  | total de material e/ou equip. .................. |  |  |  | 5.14
|  |  | total de mao de obra................ |  |  |  | 0.79
|  |  | leis sociais: horista - ( 86,39 % ) ......... mensalista - ( 49,82 % ) |  |  |  | 0.68
|  |  | total geral do servico - (sem BDI) ............. |  |  |  | 6.61
03.01.504 |  |  | Concreto
96557 |  |  | Concretagem de blocos de coroamento e vigas baldrames, fck 30 mpa, com uso de bomba ? Lançamento, adensamento e acabamento. Af_06/2017 | m³ | 2.81 | 413.02 | 1160.58
| 1525 | I | CONCRETO USINADO BOMBEAVEL, CLASSE DE RESISTENCIA C30, COM BRITA 0 E 1, SLUMP = 100 +/- 20 MM, INCLUI SERVICO DE BOMBEAMENTO (NBR 8953) | M3 | 1.15 | 350 | 402.5
| 90586-C | I | VIBRADOR DE IMERSÃO, DIÂMETRO DE PONTEIRA 45MM, MOTOR ELÉTRICO TRIFÁSICO POTÊNCIA DE 2 CV - CHP DIURNO. AF_06/2015 | CHP | 0.088 | 1.21 | 0.1
| 90587-C | I | VIBRADOR DE IMERSÃO, DIÂMETRO DE PONTEIRA 45MM, MOTOR ELÉTRICO TRIFÁSICO POTÊNCIA DE 2 CV - CHI DIURNO. AF_06/2015 | CHI | 0.093 | 0.29 | 0.02
| 88309 | M | PEDREIRO | H | 0.363 | 7.2765 | 2.64
| 88316 | M | SERVENTE DE OBRAS | H | 0.544 | 5.4141 | 2.94
|  |  | total de material e/ou equip. .................. |  |  |  | 402.62
|  |  | total de mao de obra................ |  |  |  | 5.58
|  |  | leis sociais: horista - ( 86,39 % ) ......... mensalista - ( 49,82 % ) |  |  |  | 4.82
|  |  | total geral do servico - (sem BDI) ............. |  |  |  | 413.02
03.01.600 |  |  | Impermeabilização
74106/1 |  |  | Impermeabilizacao de estruturas enterradas, com tinta asfaltica, duas demaos. | m² | 21.85 | 9.22 | 201.45
| 7319 | I | TINTA ASFALTICA IMPERMEABILIZANTE DISPERSA EM AGUA, PARA MATERIAIS CIMENTICIOS | L | 0.4 | 13 | 5.2
| 88316 | M | SERVENTE DE OBRAS | H | 0.4 | 5.4141 | 2.16
|  |  | total de material e/ou equip. .................. |  |  |  | 5.2
|  |  | total de mao de obra................ |  |  |  | 2.16
|  |  | leis sociais: horista - ( 86,39 % ) ......... mensalista - ( 49,82 % ) |  |  |  | 1.86
|  |  | total geral do servico - (sem BDI) ............. |  |  |  | 9.22
03.02.000 |  |  | Estruturas de concreto
03.02.100 |  |  | Concreto armado
03.02.110 |  |  | Pilares
03.02.111 |  |  | Formas
92430 |  |  | Montagem e desmontagem de fôrma de pilares retangulares e estruturas similares com área média das seções menor ou igual a 0,25 m², pé-direito simples, em chapa de madeira compensada plastificada, 10 utilizações. Af_12/2015 | m² | 12.48 | 38.94 | 485.97
| 2692 | I | DESMOLDANTE PROTETOR PARA FORMAS DE MADEIRA, DE BASE OLEOSA EMULSIONADA EM AGUA | L | 0.004 | 5,95 | 0.02
| 40271 | I | LOCACAO DE APRUMADOR METALICO DE PILAR, COM ALTURA E ANGULO REGULAVEIS, EXTENSAO DE *1,50* A *2,80* M | MES | 0.196 | 9,75 | 1.91
| 40275 | I | LOCACAO DE VIGA SANDUICHE METALICA VAZADA PARA TRAVAMENTO DE PILARES, ALTURA DE *8* CM, LARGURA DE *6* CM E EXTENSAO DE 2 M | MES | 0.393 | 15,00 | 5.89
| 40287 | I | LOCACAO DE BARRA DE ANCORAGEM DE 0,80 A 1,20 M DE EXTENSAO, COM ROSCA DE 5/8", INCLUINDO PORCA E FLANGE | MES | 0.785 | 3,75 | 2.94
| 40304 | I | PREGO DE ACO POLIDO COM CABECA DUPLA 17 X 27 (2 1/2 X 11) | KG | 0.019 | 13,68 | 0.25
| 92264-C | I | FABRICAÇÃO DE FÔRMA PARA PILARES E ESTRUTURAS SIMILARES, EM CHAPA DE MADEIRA COMPENSADA PLASTIFICADA, E = 18 MM. AF_12/2015 | M2 | 0.105 | 98.69 | 10.36
| 88262 | M | CARPINTEIRO DE FORMAS | H | 1 | 7.2765 | 7.27
| 88239 | M | AJUDANTE DE CARPINTEIRO | H | 0.4 | 5.4141 | 2.16
|  |  | total de material e/ou equip. .................. |  |  |  | 21.37
|  |  | total de mao de obra................ |  |  |  | 9.43
|  |  | leis sociais: horista - ( 86,39 % ) ......... mensalista - ( 49,82 % ) |  |  |  | 8.14
|  |  | total geral do servico - (sem BDI) ............. |  |  |  | 38.94
03.02.112 |  |  | Armadura
92776 |  |  | Armação de pilar ou viga de uma estrutura convencional de concreto armado em uma edificação térrea ou sobrado utilizando aço ca-50 de 6,3 mm - montagem. Af_12/2015 | kg | 29.77 | 7.99 | 237.86
| 337 | I | ARAME RECOZIDO 18 BWG, 1,25 MM (0,01 KG/M) | KG | 0.025 | 11.28 | 0.28
| 39017 | I | ESPACADOR / DISTANCIADOR CIRCULAR COM ENTRADA LATERAL, EM PLASTICO, PARA VERGALHAO *4,2 A 12,5* MM, COBRIMENTO 20 MM | UN | 0.97 | 0,13 | 0.12
| 92792-C | I | CORTE E DOBRA DE AÇO CA-50, DIÂMETRO DE 6,3 MM, UTILIZADO EM ESTRUTURAS DIVERSAS, EXCETO LAJES. AF_12/2015 | KG | 1 | 5 | 5
| 88245 | M | ARMADOR | H | 0.1713 | 7.2765 | 1.24
| 88238 | M | AJUDANTE DE ARMADOR | H | 0.028 | 5.4141 | 0.15
|  |  | total de material e/ou equip. .................. |  |  |  | 5.4
|  |  | total de mao de obra................ |  |  |  | 1.39
|  |  | leis sociais: horista - ( 86,39 % ) ......... mensalista - ( 49,82 % ) |  |  |  | 1.2
|  |  | total geral do servico - (sem BDI) ............. |  |  |  | 7.99
92778 |  |  | Armação de pilar ou viga de uma estrutura convencional de concreto armado em uma edificação térrea ou sobrado utilizando aço ca-50 de 10,0 mm - montagem. Af_12/2015 | kg | 31.99 | 6.58 | 210.49
| 337 | I | ARAME RECOZIDO 18 BWG, 1,25 MM (0,01 KG/M) | KG | 0.025 | 11.28 | 0.28
| 39017 | I | ESPACADOR / DISTANCIADOR CIRCULAR COM ENTRADA LATERAL, EM PLASTICO, PARA VERGALHAO *4,2 A 12,5* MM, COBRIMENTO 20 MM | UN | 0.543 | 0,13 | 0.07
| 92794-C | I | CORTE E DOBRA DE AÇO CA-50, DIÂMETRO DE 10,0 MM, UTILIZADO EM ESTRUTURAS DIVERSAS, EXCETO LAJES. AF_12/2015 | KG | 1 | 4.8 | 4.8
| 88245 | M | ARMADOR | H | 0.0956 | 7.2765 | 0.69
| 88238 | M | AJUDANTE DE ARMADOR | H | 0.0156 | 5.4141 | 0.08
|  |  | total de material e/ou equip. .................. |  |  |  | 5.15
|  |  | total de mao de obra................ |  |  |  | 0.77
|  |  | leis sociais: horista - ( 86,39 % ) ......... mensalista - ( 49,82 % ) |  |  |  | 0.66
|  |  | total geral do servico - (sem BDI) ............. |  |  |  | 6.58
03.02.113 |  |  | Concreto
94971 |  |  | Concreto fck = 25mpa, traço 1:2,3:2,7 (cimento/ areia média/ brita 1) - preparo mecânico com betoneira 600 l. Af_07/2016 | m³ | 0.72 | 301.64 | 217.18
| 1379 | I | CIMENTO PORTLAND COMPOSTO CP II-32 | KG | 364.94 | 0,48 | 175.17
| 370 | I | AREIA MEDIA - POSTO JAZIDA/FORNECEDOR (RETIRADO NA JAZIDA, SEM TRANSPORTE) | M3 | 0.755 | 62,75 | 47.37
| 4721 | I | PEDRA BRITADA N. 1 (9,5 a 19 MM) POSTO PEDREIRA/FORNECEDOR, SEM FRETE | M3 | 0.597 | 66,29 | 39.57
| 89225-C | I | BETONEIRA CAPACIDADE NOMINAL DE 600 L, CAPACIDADE DE MISTURA 360 L, MOTOR ELÉTRICO TRIFÁSICO POTÊNCIA DE 4 CV, SEM CARREGADOR - CHP DIURNO. AF_11/2014 | CHP | 0.64 | 3.08 | 1.97
| 89226-C | I | BETONEIRA CAPACIDADE NOMINAL DE 600 L, CAPACIDADE DE MISTURA 360 L, MOTOR ELÉTRICO TRIFÁSICO POTÊNCIA DE 4 CV, SEM CARREGADOR - CHI DIURNO. AF_11/2014 | CHI | 0.61 | 1.09 | 0.66
| 88377 | M | OPERADOR DE BETONEIRA ESTACIONARIA/MISTURADOR | H | 1.25 | 7.2765 | 9.09
| 88316 | M | SERVENTE DE OBRAS | H | 1.98 | 5.4141 | 10.71
|  |  | total de material e/ou equip. .................. |  |  |  | 264.74
|  |  | total de mao de obra................ |  |  |  | 19.8
|  |  | leis sociais: horista - ( 86,39 % ) ......... mensalista - ( 49,82 % ) |  |  |  | 17.1
|  |  | total geral do servico - (sem BDI) ............. |  |  |  | 301.64
03.02.120 |  |  | Vigas
03.02.121 |  |  | Formas
92452 |  |  | Montagem e desmontagem de fôrma de viga, escoramento metálico, pé-direito simples, em chapa de madeira resinada, 2 utilizações. Af_12/2015 | m² | 9.39 | 89.32 | 838.71
| 10749 | I | LOCACAO DE ESCORA METALICA TELESCOPICA, COM ALTURA REGULAVEL DE *1,80* A *3,20* M, COM CAPACIDADE DE CARGA DE NO MINIMO 1000 KGF (10 KN), INCLUSO TRIPE E FORCADO | MES | 0.83 | 6,87 | 5.7
| 2692 | I | DESMOLDANTE PROTETOR PARA FORMAS DE MADEIRA, DE BASE OLEOSA EMULSIONADA EM AGUA | L | 0.01 | 5,95 | 0.05
| 40275 | I | LOCACAO DE VIGA SANDUICHE METALICA VAZADA PARA TRAVAMENTO DE PILARES, ALTURA DE *8* CM, LARGURA DE *6* CM E EXTENSAO DE 2 M | MES | 0.356 | 15,00 | 5.34
| 40287 | I | LOCACAO DE BARRA DE ANCORAGEM DE 0,80 A 1,20 M DE EXTENSAO, COM ROSCA DE 5/8", INCLUINDO PORCA E FLANGE | MES | 0.474 | 3,75 | 1.77
| 40304 | I | PREGO DE ACO POLIDO COM CABECA DUPLA 17 X 27 (2 1/2 X 11) | KG | 0.033 | 13,68 | 0.45
| 40339 | I | LOCACAO DE CRUZETA PARA ESCORA METALICA | MES | 0.83 | 3,75 | 3.11
| 4491 | I | PONTALETE DE MADEIRA NAO APARELHADA *7,5 X 7,5* CM (3 X 3 ") PINUS, MISTA OU EQUIVALENTE DA REGIAO | M | 0.726 | 5,38 | 3.9
| 92265-C | I | FABRICAÇÃO DE FÔRMA PARA VIGAS, EM CHAPA DE MADEIRA COMPENSADA RESINADA, E = 17 MM. AF_12/2015 | M2 | 0.621 | 67.24 | 41.75
| 88262 | M | CARPINTEIRO DE FORMAS | H | 1.769 | 7.2765 | 12.87
| 88239 | M | AJUDANTE DE CARPINTEIRO | H | 0.324 | 5.4141 | 1.75
|  |  | total de material e/ou equip. .................. |  |  |  | 62.07
|  |  | total de mao de obra................ |  |  |  | 14.62
|  |  | leis sociais: horista - ( 86,39 % ) ......... mensalista - ( 49,82 % ) |  |  |  | 12.63
|  |  | total geral do servico - (sem BDI) ............. |  |  |  | 89.32
03.02.122 |  |  | Armadura
92776 |  |  | Armação de pilar ou viga de uma estrutura convencional de concreto armado em uma edificação térrea ou sobrado utilizando aço ca-50 de 6,3 mm - montagem. Af_12/2015 | kg | 16.37 | 7.99 | 130.79
| 337 | I | ARAME RECOZIDO 18 BWG, 1,25 MM (0,01 KG/M) | KG | 0.025 | 11.28 | 0.28
| 39017 | I | ESPACADOR / DISTANCIADOR CIRCULAR COM ENTRADA LATERAL, EM PLASTICO, PARA VERGALHAO *4,2 A 12,5* MM, COBRIMENTO 20 MM | UN | 0.97 | 0,13 | 0.12
| 92792-C | I | CORTE E DOBRA DE AÇO CA-50, DIÂMETRO DE 6,3 MM, UTILIZADO EM ESTRUTURAS DIVERSAS, EXCETO LAJES. AF_12/2015 | KG | 1 | 5 | 5
| 88245 | M | ARMADOR | H | 0.1713 | 7.2765 | 1.24
| 88238 | M | AJUDANTE DE ARMADOR | H | 0.028 | 5.4141 | 0.15
|  |  | total de material e/ou equip. .................. |  |  |  | 5.4
|  |  | total de mao de obra................ |  |  |  | 1.39
|  |  | leis sociais: horista - ( 86,39 % ) ......... mensalista - ( 49,82 % ) |  |  |  | 1.2
|  |  | total geral do servico - (sem BDI) ............. |  |  |  | 7.99
92777 |  |  | Armação de pilar ou viga de uma estrutura convencional de concreto armado em uma edificação térrea ou sobrado utilizando aço ca-50 de 8,0 mm - montagem. Af_12/2015 | kg | 9.2 | 7.18 | 66.05
| 337 | I | ARAME RECOZIDO 18 BWG, 1,25 MM (0,01 KG/M) | KG | 0.025 | 11.28 | 0.28
| 39017 | I | ESPACADOR / DISTANCIADOR CIRCULAR COM ENTRADA LATERAL, EM PLASTICO, PARA VERGALHAO *4,2 A 12,5* MM, COBRIMENTO 20 MM | UN | 0.743 | 0,13 | 0.09
| 92793-C | I | CORTE E DOBRA DE AÇO CA-50, DIÂMETRO DE 8,0 MM, UTILIZADO EM ESTRUTURAS DIVERSAS, EXCETO LAJES. AF_12/2015 | KG | 1 | 4.9 | 4.9
| 88245 | M | ARMADOR | H | 0.1278 | 7.2765 | 0.92
| 88238 | M | AJUDANTE DE ARMADOR | H | 0.0209 | 5.4141 | 0.11
|  |  | total de material e/ou equip. .................. |  |  |  | 5.27
|  |  | total de mao de obra................ |  |  |  | 1.03
|  |  | leis sociais: horista - ( 86,39 % ) ......... mensalista - ( 49,82 % ) |  |  |  | 0.88
|  |  | total geral do servico - (sem BDI) ............. |  |  |  | 7.18
92778 |  |  | Armação de pilar ou viga de uma estrutura convencional de concreto armado em uma edificação térrea ou sobrado utilizando aço ca-50 de 10,0 mm - montagem. Af_12/2015 | kg | 9.13 | 6.58 | 60.07
| 337 | I | ARAME RECOZIDO 18 BWG, 1,25 MM (0,01 KG/M) | KG | 0.025 | 11.28 | 0.28
| 39017 | I | ESPACADOR / DISTANCIADOR CIRCULAR COM ENTRADA LATERAL, EM PLASTICO, PARA VERGALHAO *4,2 A 12,5* MM, COBRIMENTO 20 MM | UN | 0.543 | 0,13 | 0.07
| 92794-C | I | CORTE E DOBRA DE AÇO CA-50, DIÂMETRO DE 10,0 MM, UTILIZADO EM ESTRUTURAS DIVERSAS, EXCETO LAJES. AF_12/2015 | KG | 1 | 4.8 | 4.8
| 88245 | M | ARMADOR | H | 0.0956 | 7.2765 | 0.69
| 88238 | M | AJUDANTE DE ARMADOR | H | 0.0156 | 5.4141 | 0.08
|  |  | total de material e/ou equip. .................. |  |  |  | 5.15
|  |  | total de mao de obra................ |  |  |  | 0.77
|  |  | leis sociais: horista - ( 86,39 % ) ......... mensalista - ( 49,82 % ) |  |  |  | 0.66
|  |  | total geral do servico - (sem BDI) ............. |  |  |  | 6.58
92779 |  |  | Armação de pilar ou viga de uma estrutura convencional de concreto armado em uma edificação térrea ou sobrado utilizando aço ca-50 de 12,5 mm - montagem. Af_12/2015 | kg | 15.7 | 5.86 | 92
| 337 | I | ARAME RECOZIDO 18 BWG, 1,25 MM (0,01 KG/M) | KG | 0.025 | 11.28 | 0.28
| 39017 | I | ESPACADOR / DISTANCIADOR CIRCULAR COM ENTRADA LATERAL, EM PLASTICO, PARA VERGALHAO *4,2 A 12,5* MM, COBRIMENTO 20 MM | UN | 0.367 | 0,13 | 0.04
| 92795-C | I | CORTE E DOBRA DE AÇO CA-50, DIÂMETRO DE 12,5 MM, UTILIZADO EM ESTRUTURAS DIVERSAS, EXCETO LAJES. AF_12/2015 | KG | 1 | 4.5 | 4.5
| 88245 | M | ARMADOR | H | 0.0698 | 7.2765 | 0.5
| 88238 | M | AJUDANTE DE ARMADOR | H | 0.0114 | 5.4141 | 0.06
|  |  | total de material e/ou equip. .................. |  |  |  | 4.82
|  |  | total de mao de obra................ |  |  |  | 0.56
|  |  | leis sociais: horista - ( 86,39 % ) ......... mensalista - ( 49,82 % ) |  |  |  | 0.48
|  |  | total geral do servico - (sem BDI) ............. |  |  |  | 5.86
03.02.123 |  |  | Concreto
94971 |  |  | Concreto fck = 25mpa, traço 1:2,3:2,7 (cimento/ areia média/ brita 1) - preparo mecânico com betoneira 600 l. Af_07/2016 | m³ | 0.68 | 301.64 | 205.11
| 1379 | I | CIMENTO PORTLAND COMPOSTO CP II-32 | KG | 364.94 | 0,48 | 175.17
| 370 | I | AREIA MEDIA - POSTO JAZIDA/FORNECEDOR (RETIRADO NA JAZIDA, SEM TRANSPORTE) | M3 | 0.755 | 62,75 | 47.37
| 4721 | I | PEDRA BRITADA N. 1 (9,5 a 19 MM) POSTO PEDREIRA/FORNECEDOR, SEM FRETE | M3 | 0.597 | 66,29 | 39.57
| 89225-C | I | BETONEIRA CAPACIDADE NOMINAL DE 600 L, CAPACIDADE DE MISTURA 360 L, MOTOR ELÉTRICO TRIFÁSICO POTÊNCIA DE 4 CV, SEM CARREGADOR - CHP DIURNO. AF_11/2014 | CHP | 0.64 | 3.08 | 1.97
| 89226-C | I | BETONEIRA CAPACIDADE NOMINAL DE 600 L, CAPACIDADE DE MISTURA 360 L, MOTOR ELÉTRICO TRIFÁSICO POTÊNCIA DE 4 CV, SEM CARREGADOR - CHI DIURNO. AF_11/2014 | CHI | 0.61 | 1.09 | 0.66
| 88377 | M | OPERADOR DE BETONEIRA ESTACIONARIA/MISTURADOR | H | 1.25 | 7.2765 | 9.09
| 88316 | M | SERVENTE DE OBRAS | H | 1.98 | 5.4141 | 10.71
|  |  | total de material e/ou equip. .................. |  |  |  | 264.74
|  |  | total de mao de obra................ |  |  |  | 19.8
|  |  | leis sociais: horista - ( 86,39 % ) ......... mensalista - ( 49,82 % ) |  |  |  | 17.1
|  |  | total geral do servico - (sem BDI) ............. |  |  |  | 301.64
03.02.130 |  |  | Lajes
03.02.131 |  |  | Formas
92509 |  |  | Montagem e desmontagem de fôrma de laje maciça com área média menor ou igual a 20 m², pé-direito simples, em chapa de madeira compensada resinada, 2 utilizações. Af_12/2015 | m² | 17.2 | 34.86 | 599.59
| 10749 | I | LOCACAO DE ESCORA METALICA TELESCOPICA, COM ALTURA REGULAVEL DE *1,80* A *3,20* M, COM CAPACIDADE DE CARGA DE NO MINIMO 1000 KGF (10 KN), INCLUSO TRIPE E FORCADO | MES | 0.278 | 6,87 | 1.9
| 2692 | I | DESMOLDANTE PROTETOR PARA FORMAS DE MADEIRA, DE BASE OLEOSA EMULSIONADA EM AGUA | L | 0.01 | 5,95 | 0.05
| 40270 | I | VIGA DE ESCORAMAENTO H20, DE MADEIRA, PESO DE 5,00 A 5,20 KG/M, COM EXTREMIDADES PLASTICAS | M | 0.021 | 43,50 | 0.91
| 92267-C | I | FABRICAÇÃO DE FÔRMA PARA LAJES, EM CHAPA DE MADEIRA COMPENSADA RESINADA, E = 17 MM. AF_12/2015 | M2 | 0.577 | 35 | 20.19
| 88262 | M | CARPINTEIRO DE FORMAS | H | 0.767 | 7.2765 | 5.58
| 88239 | M | AJUDANTE DE CARPINTEIRO | H | 0.141 | 5.4141 | 0.76
|  |  | total de material e/ou equip. .................. |  |  |  | 23.05
|  |  | total de mao de obra................ |  |  |  | 6.34
|  |  | leis sociais: horista - ( 86,39 % ) ......... mensalista - ( 49,82 % ) |  |  |  | 5.47
|  |  | total geral do servico - (sem BDI) ............. |  |  |  | 34.86
03.02.132 |  |  | Armadura
92785 |  |  | Armação de laje de uma estrutura convencional de concreto armado em uma edificação térrea ou sobrado utilizando aço ca-50 de 6,3 mm - montagem. Af_12/2015 | kg | 71.42 | 7.56 | 539.93
| 337 | I | ARAME RECOZIDO 18 BWG, 1,25 MM (0,01 KG/M) | KG | 0.025 | 11.28 | 0.28
| 39017 | I | ESPACADOR / DISTANCIADOR CIRCULAR COM ENTRADA LATERAL, EM PLASTICO, PARA VERGALHAO *4,2 A 12,5* MM, COBRIMENTO 20 MM | UN | 1.333 | 0,13 | 0.17
| 92801-C | I | CORTE E DOBRA DE AÇO CA-50, DIÂMETRO DE 6,3 MM, UTILIZADO EM LAJE. AF_12/2015 | KG | 1 | 5.36 | 5.36
| 88245 | M | ARMADOR | H | 0.1168 | 7.2765 | 0.84
| 88238 | M | AJUDANTE DE ARMADOR | H | 0.0191 | 5.4141 | 0.1
|  |  | total de material e/ou equip. .................. |  |  |  | 5.81
|  |  | total de mao de obra................ |  |  |  | 0.94
|  |  | leis sociais: horista - ( 86,39 % ) ......... mensalista - ( 49,82 % ) |  |  |  | 0.81
|  |  | total geral do servico - (sem BDI) ............. |  |  |  | 7.56
03.02.133 |  |  | Concreto
99235 |  |  | Concretagem de edificações (paredes e lajes) feitas com sistema de fôrmas manuseáveis com concreto usinado autoadensável, fck 25 mpa, lançado com bomba lança - lançamento e acabamento. Af_06/2015 | m³ | 1.72 | 443.21 | 762.32
| 34872 | I | CONCRETO AUTOADENSAVEL (CAA) CLASSE DE RESISTENCIA C25, ESPALHAMENTO SF2, INCLUI SERVICO DE BOMBEAMENTO (NBR 15823) | M3 | 1.09 | 396,84 | 432.55
| 88262 | M | CARPINTEIRO DE FORMAS | H | 0.151 | 7.2765 | 1.09
| 88309 | M | PEDREIRO | H | 0.301 | 7.2765 | 2.19
| 88316 | M | SERVENTE DE OBRAS | H | 0.452 | 5.4141 | 2.44
|  |  | total de material e/ou equip. .................. |  |  |  | 432.55
|  |  | total de mao de obra................ |  |  |  | 5.72
|  |  | leis sociais: horista - ( 86,39 % ) ......... mensalista - ( 49,82 % ) |  |  |  | 4.94
|  |  | total geral do servico - (sem BDI) ............. |  |  |  | 443.21
03.03.000 |  |  | Estruturas metálicas
03.03.100 |  |  | Estrutura metálica completa
11.016.0100-0-CE |  |  | Estrutura metalica,com aco astm a-572,para estrutura de edif icacoes,pilares,vigas principais e secundarias,escadas,patam ares e chapas das bases da fundacao,perdas e pintura de trat amento,inclusive fornecimento de todos os materiais para lig acoes e fix | kg | 3566.4 | 11.19 | 39908.01
| COD54 | I | ELETRODO P/SOLDA ACO (AWS E-7018), IND.P /ESTRUT.RIGIDAS, VASOS PRESSAO, CONST.NA VAIS, ACOS FUND.ACOS DESC.C/DIAM.4MM | KG | 0.049 | 10.5 | 0.51
| COD55 | I | CHAPA DE ACO CARBONO, P/USOS GERAIS, LAM INADA A QUENTE, TAMANHO PADRAO, BORDAS U NIV., PRECO DE USINA, C/ESPES. 09,5MM | KG | 0.014 | 2.97 | 0.04
| COD56 | I | FUNDO ANTICORROSIVO DE SECAGEM RAPIDA LA RANJA | GL | 0.003 | 60.48 | 0.18
| COD57 | I | PARAFUSO FRANCES DE FERRO GALVANIZADO,C/ PORCA, MEDINDO (5/8"X2.1/2") | UN | 0.003 | 2.2 | 0
| COD58 | I | PERFIL DE ACO ASTM A-572-NBR7007 | KG | 0.986 | 3.75 | 3.69
| COD59 | I | RETIFICADORA DE SOLDA ELETRICA DE 430A, MODELO TRR 2600, BANBOZZI OU SIMILAR | UN | 3e-05 | 3629.95 | 0.1
| COD60 | I | GUINDASTE ARTICULADO SOBRE CAMINHAO DIES EL,POTENCIA MAXIMA 231CV (CP) | H | 0.0021 | 173.88 | 0.36
| COD61 | I | GUINDASTE ARTICULADO SOBRE CAMINHAO DIES EL,POTENCIA MAXIMA 231CV (CI) | H | 0.0109 | 58.7 | 0.63
| 90776 | M | ENCARREGADO GERAL DE OBRAS | H | 0.02 | 9.7454 | 0.19
| 88278 | M | MONTADOR DE ESTRUTURAS METALICAS | H | 0.3 | 7.2765 | 2.18
| 88317 | M | SOLDADOR | H | 0.02 | 7.2765 | 0.14
| 88240 | M | AJUDANTE DE ESTRUTURAS METALICAS | H | 0.1 | 5.4141 | 0.54
|  |  | total de material e/ou equip. .................. |  |  |  | 5.51
|  |  | total de mao de obra................ |  |  |  | 3.05
|  |  | leis sociais: horista - ( 86,39 % ) ......... mensalista - ( 49,82 % ) |  |  |  | 2.63
|  |  | total geral do servico - (sem BDI) ............. |  |  |  | 11.19
03.03.600 |  |  | Pintura de acabamento
03.03.601 |  |  | Pintura esmalte
73924/2 |  |  | Pintura esmalte acetinado, duas demaos, sobre superficie metalica | m² | 93.58 | 17.62 | 1648.87
| 3768 | I | LIXA EM FOLHA PARA FERRO, NUMERO 150 | UN | 0.6 | 2,20 | 1.32
| 5318 | I | SOLVENTE DILUENTE A BASE DE AGUARRAS | L | 0.07 | 11,20 | 0.78
| 7311 | I | TINTA ESMALTE SINTETICO PREMIUM ACETINADO | L | 0.16 | 23,32 | 3.73
| 88310 | M | PINTOR | H | 0.5 | 7.2765 | 3.63
| 88316 | M | SERVENTE DE OBRAS | H | 0.5 | 5.4141 | 2.7
|  |  | total de material e/ou equip. .................. |  |  |  | 5.83
|  |  | total de mao de obra................ |  |  |  | 6.33
|  |  | leis sociais: horista - ( 86,39 % ) ......... mensalista - ( 49,82 % ) |  |  |  | 5.46
|  |  | total geral do servico - (sem BDI) ............. |  |  |  | 17.62
04.00.000 |  |  | Arquitetura e elementos de urbanismo
04.01.000 |  |  | Arquitetura
04.01.100 |  |  | Paredes
04.01.103 |  |  | De alvenaria de tijolos maciços aparentes
72132+87519 |  |  | Parede dupla alvenaria externa | m² | 28.7 | 92 | 2640.4
| 72132 | I | ALVENARIA EM TIJOLO CERAMICO MACICO 5X10X20CM 1/2 VEZ (ESPESSURA 10CM), ASSENTADO COM ARGAMASSA TRACO 1:2:8 (CIMENTO, CAL E AREIA) | M2 | 1 | 45 | 45
| 87519 | I | ALVENARIA DE VEDAÇÃO DE BLOCOS CERÂMICOS FURADOS NA HORIZONTAL DE 9X19X19CM (ESPESSURA 9CM) DE PAREDES COM ÁREA LÍQUIDA MAIOR OU IGUAL A 6M² COM VÃOS E ARGAMASSA DE ASSENTAMENTO COM PREPARO EM BETONEIRA. AF_06/2014 | M2 | 1 | 47 | 47
|  |  | total de material e/ou equip. .................. |  |  |  | 92
|  |  | total de mao de obra................ |  |  |  | 0
|  |  | leis sociais: horista - ( 86,39 % ) ......... mensalista - ( 49,82 % ) |  |  |  | 0
|  |  | total geral do servico - (sem BDI) ............. |  |  |  | 92
93186 |  |  | Verga moldada in loco em concreto para janelas com até 1,5 m de vão. Af_03/2016 | m | 2.2 | 32.37 | 71.21
| 2692 | I | DESMOLDANTE PROTETOR PARA FORMAS DE MADEIRA, DE BASE OLEOSA EMULSIONADA EM AGUA | L | 0.006 | 5,95 | 0.03
| 39017 | I | ESPACADOR / DISTANCIADOR CIRCULAR COM ENTRADA LATERAL, EM PLASTICO, PARA VERGALHAO *4,2 A 12,5* MM, COBRIMENTO 20 MM | UN | 6 | 0,13 | 0.78
| 4491 | I | PONTALETE DE MADEIRA NAO APARELHADA *7,5 X 7,5* CM (3 X 3 ") PINUS, MISTA OU EQUIVALENTE DA REGIAO | M | 0.352 | 5,38 | 1.89
| 92270-C | I | FABRICAÇÃO DE FÔRMA PARA VIGAS, COM MADEIRA SERRADA, E = 25 MM. AF_12/2015 | M2 | 0.35 | 42 | 14.7
| 92792-C | I | CORTE E DOBRA DE AÇO CA-50, DIÂMETRO DE 6,3 MM, UTILIZADO EM ESTRUTURAS DIVERSAS, EXCETO LAJES. AF_12/2015 | KG | 0.49 | 5 | 2.45
| 94970-C | I | CONCRETO FCK = 20MPA, TRAÇO 1:2,7:3 (CIMENTO/ AREIA MÉDIA/ BRITA 1) - PREPARO MECÂNICO COM BETONEIRA 600 L. AF_07/2016 | M3 | 0.018 | 308.8 | 5.55
| 88309 | M | PEDREIRO | H | 0.376 | 7.2765 | 2.73
| 88316 | M | SERVENTE DE OBRAS | H | 0.188 | 5.4141 | 1.01
|  |  | total de material e/ou equip. .................. |  |  |  | 25.4
|  |  | total de mao de obra................ |  |  |  | 3.74
|  |  | leis sociais: horista - ( 86,39 % ) ......... mensalista - ( 49,82 % ) |  |  |  | 3.23
|  |  | total geral do servico - (sem BDI) ............. |  |  |  | 32.37
93187 |  |  | Verga moldada in loco em concreto para janelas com mais de 1,5 m de vão. Af_03/2016 | m | 9.4 | 36.75 | 345.45
| 2692 | I | DESMOLDANTE PROTETOR PARA FORMAS DE MADEIRA, DE BASE OLEOSA EMULSIONADA EM AGUA | L | 0.007 | 5,95 | 0.04
| 39017 | I | ESPACADOR / DISTANCIADOR CIRCULAR COM ENTRADA LATERAL, EM PLASTICO, PARA VERGALHAO *4,2 A 12,5* MM, COBRIMENTO 20 MM | UN | 6 | 0,13 | 0.78
| 4491 | I | PONTALETE DE MADEIRA NAO APARELHADA *7,5 X 7,5* CM (3 X 3 ") PINUS, MISTA OU EQUIVALENTE DA REGIAO | M | 0.22 | 5,38 | 1.18
| 92270-C | I | FABRICAÇÃO DE FÔRMA PARA VIGAS, COM MADEIRA SERRADA, E = 25 MM. AF_12/2015 | M2 | 0.4 | 42 | 16.8
| 92793-C | I | CORTE E DOBRA DE AÇO CA-50, DIÂMETRO DE 8,0 MM, UTILIZADO EM ESTRUTURAS DIVERSAS, EXCETO LAJES. AF_12/2015 | KG | 0.79 | 4.9 | 3.87
| 94970-C | I | CONCRETO FCK = 20MPA, TRAÇO 1:2,7:3 (CIMENTO/ AREIA MÉDIA/ BRITA 1) - PREPARO MECÂNICO COM BETONEIRA 600 L. AF_07/2016 | M3 | 0.024 | 308.8 | 7.41
| 88309 | M | PEDREIRO | H | 0.36 | 7.2765 | 2.61
| 88316 | M | SERVENTE DE OBRAS | H | 0.18 | 5.4141 | 0.97
|  |  | total de material e/ou equip. .................. |  |  |  | 30.08
|  |  | total de mao de obra................ |  |  |  | 3.58
|  |  | leis sociais: horista - ( 86,39 % ) ......... mensalista - ( 49,82 % ) |  |  |  | 3.09
|  |  | total geral do servico - (sem BDI) ............. |  |  |  | 36.75
93188 |  |  | Verga moldada in loco em concreto para portas com até 1,5 m de vão. Af_03/2016 | m | 1.1 | 32.36 | 35.59
| 2692 | I | DESMOLDANTE PROTETOR PARA FORMAS DE MADEIRA, DE BASE OLEOSA EMULSIONADA EM AGUA | L | 0.005 | 5,95 | 0.02
| 39017 | I | ESPACADOR / DISTANCIADOR CIRCULAR COM ENTRADA LATERAL, EM PLASTICO, PARA VERGALHAO *4,2 A 12,5* MM, COBRIMENTO 20 MM | UN | 6 | 0,13 | 0.78
| 4491 | I | PONTALETE DE MADEIRA NAO APARELHADA *7,5 X 7,5* CM (3 X 3 ") PINUS, MISTA OU EQUIVALENTE DA REGIAO | M | 1.222 | 5,38 | 6.57
| 92270-C | I | FABRICAÇÃO DE FÔRMA PARA VIGAS, COM MADEIRA SERRADA, E = 25 MM. AF_12/2015 | M2 | 0.3 | 42 | 12.6
| 92791-C | I | CORTE E DOBRA DE AÇO CA-60, DIÂMETRO DE 5,0 MM, UTILIZADO EM ESTRUTURAS DIVERSAS, EXCETO LAJES. AF_12/2015 | KG | 0.308 | 5 | 1.54
| 94970-C | I | CONCRETO FCK = 20MPA, TRAÇO 1:2,7:3 (CIMENTO/ AREIA MÉDIA/ BRITA 1) - PREPARO MECÂNICO COM BETONEIRA 600 L. AF_07/2016 | M3 | 0.012 | 308.8 | 3.7
| 88309 | M | PEDREIRO | H | 0.386 | 7.2765 | 2.8
| 88316 | M | SERVENTE DE OBRAS | H | 0.193 | 5.4141 | 1.04
|  |  | total de material e/ou equip. .................. |  |  |  | 25.21
|  |  | total de mao de obra................ |  |  |  | 3.84
|  |  | leis sociais: horista - ( 86,39 % ) ......... mensalista - ( 49,82 % ) |  |  |  | 3.31
|  |  | total geral do servico - (sem BDI) ............. |  |  |  | 32.36
04.01.111 |  |  | De alvenaria de blocos cerâmicos
87503 |  |  | Alvenaria de vedação de blocos cerâmicos furados na horizontal de 9x19x19cm (espessura 9cm) de paredes com área líquida maior ou igual a 6m² sem vãos e argamassa de assentamento com preparo em betoneira. Af_06/2014 | m² | 6.9 | 46.47 | 320.64
| 34557 | I | TELA DE ACO SOLDADA GALVANIZADA/ZINCADA PARA ALVENARIA, FIO D = *1,20 A 1,70* MM, MALHA 15 X 15 MM, (C X L) *50 X 7,5* CM | M | 0.42 | 1,53 | 0.64
| 37395 | I | PINO DE ACO COM FURO, HASTE = 27 MM (ACAO DIRETA) | CENTO | 0.005 | 26,57 | 0.13
| 7266 | I | BLOCO CERAMICO (ALVENARIA DE VEDACAO), DE 9 X 19 X 19 CM | MIL | 0.02793 | 599,00 | 16.73
| 87292-C | I | ARGAMASSA TRAÇO 1:2:8 (CIMENTO, CAL E AREIA MÉDIA) PARA EMBOÇO/MASSA ÚNICA/ASSENTAMENTO DE ALVENARIA DE VEDAÇÃO, PREPARO MECÂNICO COM BETONEIRA 400 L. AF_06/2014 | M3 | 0.0098 | 359.03 | 3.51
| 88309 | M | PEDREIRO | H | 1.37 | 7.2765 | 9.96
| 88316 | M | SERVENTE DE OBRAS | H | 0.685 | 5.4141 | 3.7
|  |  | total de material e/ou equip. .................. |  |  |  | 21.01
|  |  | total de mao de obra................ |  |  |  | 13.66
|  |  | leis sociais: horista - ( 86,39 % ) ......... mensalista - ( 49,82 % ) |  |  |  | 11.8
|  |  | total geral do servico - (sem BDI) ............. |  |  |  | 46.47
93188 |  |  | Verga moldada in loco em concreto para portas com até 1,5 m de vão. Af_03/2016 | m | 1.1 | 32.36 | 35.59
| 2692 | I | DESMOLDANTE PROTETOR PARA FORMAS DE MADEIRA, DE BASE OLEOSA EMULSIONADA EM AGUA | L | 0.005 | 5,95 | 0.02
| 39017 | I | ESPACADOR / DISTANCIADOR CIRCULAR COM ENTRADA LATERAL, EM PLASTICO, PARA VERGALHAO *4,2 A 12,5* MM, COBRIMENTO 20 MM | UN | 6 | 0,13 | 0.78
| 4491 | I | PONTALETE DE MADEIRA NAO APARELHADA *7,5 X 7,5* CM (3 X 3 ") PINUS, MISTA OU EQUIVALENTE DA REGIAO | M | 1.222 | 5,38 | 6.57
| 92270-C | I | FABRICAÇÃO DE FÔRMA PARA VIGAS, COM MADEIRA SERRADA, E = 25 MM. AF_12/2015 | M2 | 0.3 | 42 | 12.6
| 92791-C | I | CORTE E DOBRA DE AÇO CA-60, DIÂMETRO DE 5,0 MM, UTILIZADO EM ESTRUTURAS DIVERSAS, EXCETO LAJES. AF_12/2015 | KG | 0.308 | 5 | 1.54
| 94970-C | I | CONCRETO FCK = 20MPA, TRAÇO 1:2,7:3 (CIMENTO/ AREIA MÉDIA/ BRITA 1) - PREPARO MECÂNICO COM BETONEIRA 600 L. AF_07/2016 | M3 | 0.012 | 308.8 | 3.7
| 88309 | M | PEDREIRO | H | 0.386 | 7.2765 | 2.8
| 88316 | M | SERVENTE DE OBRAS | H | 0.193 | 5.4141 | 1.04
|  |  | total de material e/ou equip. .................. |  |  |  | 25.21
|  |  | total de mao de obra................ |  |  |  | 3.84
|  |  | leis sociais: horista - ( 86,39 % ) ......... mensalista - ( 49,82 % ) |  |  |  | 3.31
|  |  | total geral do servico - (sem BDI) ............. |  |  |  | 32.36
04.01.124 |  |  | Divisória em placa cimentícia
13.187.0010-0D1 |  |  | Divisória em placa cimenticia, pintada com 25mm de espessura,termoacustico,resistente ao fogo,umidade,fungos e insetos | m² | 17.82 | 78.54 | 1399.58
| COD188 | I | CHAPA DE MADEIRA MINERALIZADA, PRENSADACOM CIMENTO TERMO ACUSTICA DE (1000X2600X25)MM | M2 | 1.1 | 40 | 44
| 75889-C | I | PINTURA PARA TELHAS DE ALUMINIO COM TINTA ESMALTE AUTOMOTIVA | M2 | 2.2 | 15.7 | 34.54
|  |  | total de material e/ou equip. .................. |  |  |  | 78.54
|  |  | total de mao de obra................ |  |  |  | 0
|  |  | leis sociais: horista - ( 86,39 % ) ......... mensalista - ( 49,82 % ) |  |  |  | 0
|  |  | total geral do servico - (sem BDI) ............. |  |  |  | 78.54
04.01.200 |  |  | Esquadrias
04.01.218 |  |  | Porta de alumínio em chapa maciça
91338-CS |  |  | Porta de alumínio de abrir para vidro, com guarnição, fixação com parafusos - fornecimento e instalação. Af_08/2015 | m² | 1.89 | 1089.17 | 2058.53
| 142 | I | SELANTE ELASTICO MONOCOMPONENTE A BASE DE POLIURETANO PARA JUNTAS DIVERSAS | 310ML | 0.8829 | 30,27 | 26.72
| 36888 | I | GUARNICAO/MOLDURA DE ACABAMENTO PARA ESQUADRIA DE ALUMINIO ANODIZADO NATURAL, PARA 1 FACE | M | 6.8504 | 14,18 | 97.13
| 39024 | I | PORTA DE ABRIR EM ALUMINIO COM DIVISAO HORIZONTAL PARA VIDROS, ACABAMENTO ANODIZADO NATURAL, VIDROS INCLUSOS, SEM GUARNICAO/ALIZAR/VISTA , 87 X 210 CM | UN | 1 | 957.56 | 957.56
| 7568 | I | BUCHA DE NYLON SEM ABA S10, COM PARAFUSO DE 6,10 X 65 MM EM ACO ZINCADO COM ROSCA SOBERBA, CABECA CHATA E FENDA PHILLIPS | UN | 4.8166 | 0,24 | 1.15
| 88309 | M | PEDREIRO | H | 0.3563 | 7.2765 | 2.59
| 88316 | M | SERVENTE DE OBRAS | H | 0.1779 | 5.4141 | 0.96
|  |  | total de material e/ou equip. .................. |  |  |  | 1082.56
|  |  | total de mao de obra................ |  |  |  | 3.55
|  |  | leis sociais: horista - ( 86,39 % ) ......... mensalista - ( 49,82 % ) |  |  |  | 3.06
|  |  | total geral do servico - (sem BDI) ............. |  |  |  | 1089.17
04.01.220 |  |  | Porta de alumínio em veneziana
91341 |  |  | Porta em alumínio de abrir tipo veneziana com guarnição, fixação com parafusos - fornecimento e instalação. Af_08/2015 | m² | 1.89 | 630.14 | 1190.96
| 142 | I | SELANTE ELASTICO MONOCOMPONENTE A BASE DE POLIURETANO PARA JUNTAS DIVERSAS | 310ML | 0.8829 | 30,27 | 26.72
| 36888 | I | GUARNICAO/MOLDURA DE ACABAMENTO PARA ESQUADRIA DE ALUMINIO ANODIZADO NATURAL, PARA 1 FACE | M | 6.8504 | 14,18 | 97.13
| 39025 | I | PORTA DE ABRIR EM ALUMINIO TIPO VENEZIANA, ACABAMENTO ANODIZADO NATURAL, SEM GUARNICAO/ALIZAR/VISTA, 87 X 210 CM | UN | 0.5473 | 910 | 498.04
| 7568 | I | BUCHA DE NYLON SEM ABA S10, COM PARAFUSO DE 6,10 X 65 MM EM ACO ZINCADO COM ROSCA SOBERBA, CABECA CHATA E FENDA PHILLIPS | UN | 4.8166 | 0,24 | 1.15
| 88309 | M | PEDREIRO | H | 0.3826 | 7.2765 | 2.78
| 88316 | M | SERVENTE DE OBRAS | H | 0.191 | 5.4141 | 1.03
|  |  | total de material e/ou equip. .................. |  |  |  | 623.04
|  |  | total de mao de obra................ |  |  |  | 3.81
|  |  | leis sociais: horista - ( 86,39 % ) ......... mensalista - ( 49,82 % ) |  |  |  | 3.29
|  |  | total geral do servico - (sem BDI) ............. |  |  |  | 630.14
04.01.230 |  |  | Porta de madeira compensada
90844 |  |  | Kit de porta de madeira para pintura, semi-oca (leve ou média), padrão médio, 90x210cm, espessura de 3,5cm, itens inclusos: dobradiças, montagem e instalação do batente, fechadura com execução do furo - fornecimento e instalação. Af_08/2015 | un | 1 | 687.21 | 687.21
| 90803-C | I | ADUELA / MARCO / BATENTE PARA PORTA DE 90X210CM, PADRÃO MÉDIO - FORNECIMENTO E MONTAGEM. AF_08/2015 | UN | 1 | 171.89 | 171.89
| 90819-C | I | ADUELA / MARCO / BATENTE PARA PORTA DE 90X210CM, FIXAÇÃO COM ARGAMASSA - SOMENTE INSTALAÇÃO. AF_08/2015_P | UN | 1 | 69.03 | 69.03
| 90823-C | I | PORTA DE MADEIRA PARA PINTURA, SEMI-OCA (LEVE OU MÉDIA), 90X210CM, ESPESSURA DE 3,5CM, INCLUSO DOBRADIÇAS - FORNECIMENTO E INSTALAÇÃO. AF_08/2015 | UN | 1 | 300 | 300
| 90829-C | I | ALIZAR / GUARNIÇÃO DE 5X1,5CM PARA PORTA DE 90X210CM FIXADO COM PREGOS, PADRÃO MÉDIO - FORNECIMENTO E INSTALAÇÃO. AF_08/2015 | UN | 2 | 26.63 | 53.26
| 90830-C | I | FECHADURA DE EMBUTIR COM CILINDRO, EXTERNA, COMPLETA, ACABAMENTO PADRÃO MÉDIO, INCLUSO EXECUÇÃO DE FURO - FORNECIMENTO E INSTALAÇÃO. AF_08/2015 | UN | 1 | 93.03 | 93.03
|  |  | total de material e/ou equip. .................. |  |  |  | 687.21
|  |  | total de mao de obra................ |  |  |  | 0
|  |  | leis sociais: horista - ( 86,39 % ) ......... mensalista - ( 49,82 % ) |  |  |  | 0
|  |  | total geral do servico - (sem BDI) ............. |  |  |  | 687.21
04.01.240 |  |  | Portas e janelas de vidro temperado
72119-CS |  |  | Vidro temperado incolor, espessura 8mm, fornecimento e instalacao, inclusive guarnição de aluminio | m² | 5.11 | 267.1 | 1364.88
| 10498 | I | MASSA PARA VIDRO | KG | 1.5 | 6,61 | 9.91
| 10506 | I | VIDRO TEMPERADO INCOLOR E = 8 MM, SEM COLOCACAO | M2 | 1 | 182,45 | 182.45
| 36888 | I | GUARNICAO/MOLDURA DE ACABAMENTO PARA ESQUADRIA DE ALUMINIO ANODIZADO NATURAL, PARA 1 FACE | M | 4.44 | 14,18 | 62.95
| 88325 | M | VIDRACEIRO | H | 0.5 | 7.2765 | 3.63
| 88316 | M | SERVENTE DE OBRAS | H | 0.5 | 5.4141 | 2.7
|  |  | total de material e/ou equip. .................. |  |  |  | 255.31
|  |  | total de mao de obra................ |  |  |  | 6.33
|  |  | leis sociais: horista - ( 86,39 % ) ......... mensalista - ( 49,82 % ) |  |  |  | 5.46
|  |  | total geral do servico - (sem BDI) ............. |  |  |  | 267.1
04.01.300 |  |  | Vidros e plásticos
04.01.312 |  |  | Espelhos de cristal
74125/2 |  |  | Espelho cristal espessura 4mm, com moldura em aluminio e compensado 6mm plastificado colado | m² | 0.7 | 374.9 | 262.43
| 11186 | I | ESPELHO CRISTAL E = 4 MM | M2 | 1 | 280 | 280
| 1360 | I | CHAPA DE MADEIRA COMPENSADA NAVAL (COM COLA FENOLICA), E = 6 MM, DE *1,60 X 2,20* M | M2 | 1.05 | 20,61 | 21.64
| 587 | I | CANTONEIRA ALUMINIO ABAS DESIGUAIS 1" X 3/4 ", E = 1/8 " | KG | 1.54 | 18,80 | 28.95
| 7334 | I | ADITIVO ADESIVO LIQUIDO PARA ARGAMASSAS DE REVESTIMENTOS CIMENTICIOS | L | 0.18 | 9,82 | 1.76
| 88325 | M | VIDRACEIRO | H | 1.8 | 7.2765 | 13.09
| 88239 | M | AJUDANTE DE CARPINTEIRO | H | 1.8 | 5.4141 | 9.74
|  |  | total de material e/ou equip. .................. |  |  |  | 332.35
|  |  | total de mao de obra................ |  |  |  | 22.83
|  |  | leis sociais: horista - ( 86,39 % ) ......... mensalista - ( 49,82 % ) |  |  |  | 19.72
|  |  | total geral do servico - (sem BDI) ............. |  |  |  | 374.9
04.01.400 |  |  | Cobertura e fechamento lateral
04.01.410 |  |  | Telhas compostas termo-acústicas
94216 |  |  | Telhamento com telha metálica termoacústica e = 30 mm, com até 2 águas, incluso içamento. Af_06/2016 | m² | 76.9 | 195.15 | 15007.03
| 11029 | I | HASTE RETA PARA GANCHO DE FERRO GALVANIZADO, COM ROSCA 1/4 " X 30 CM PARA FIXACAO DE TELHA METALICA, INCLUI PORCA E ARRUELAS DE VEDACAO | CJ | 4.15 | 1,13 | 4.68
| 42172 | I | TELHA GALVALUME COM ISOLAMENTO TERMOACUSTICO EM ESPUMA RIGIDA DE POLIURETANO (PU) INJETADO, E = 30 MM, DENSIDADE 35 KG/M3, COM DUAS FACES TRAPEZOIDAIS (NAO INCLUI ACESSORIOS DE FIXACAO) (COLETADO CAIXA) | M2 | 1.146 | 165 | 189.09
| 93281-C | I | GUINCHO ELÉTRICO DE COLUNA, CAPACIDADE 400 KG, COM MOTO FREIO, MOTOR TRIFÁSICO DE 1,25 CV - CHP DIURNO. AF_03/2016 | CHP | 0.0009 | 14.78 | 0.01
| 93282-C | I | GUINCHO ELÉTRICO DE COLUNA, CAPACIDADE 400 KG, COM MOTO FREIO, MOTOR TRIFÁSICO DE 1,25 CV - CHI DIURNO. AF_03/2016 | CHI | 0.0012 | 14.07 | 0.01
| 88323 | M | TELHADOR | H | 0.056 | 7.2765 | 0.4
| 88316 | M | SERVENTE DE OBRAS | H | 0.062 | 5.4141 | 0.33
|  |  | total de material e/ou equip. .................. |  |  |  | 193.79
|  |  | total de mao de obra................ |  |  |  | 0.73
|  |  | leis sociais: horista - ( 86,39 % ) ......... mensalista - ( 49,82 % ) |  |  |  | 0.63
|  |  | total geral do servico - (sem BDI) ............. |  |  |  | 195.15
94943 |  |  | Transporte horizontal manual, de 30 m, de telha termoacústica ou telha de aço zincado. Af_07/2016 | m² | 76.9 | 0.29 | 22.3
| 88316 | M | SERVENTE DE OBRAS | H | 0.03 | 5.4141 | 0.16
|  |  | total de material e/ou equip. .................. |  |  |  | 0
|  |  | total de mao de obra................ |  |  |  | 0.16
|  |  | leis sociais: horista - ( 86,39 % ) ......... mensalista - ( 49,82 % ) |  |  |  | 0.13
|  |  | total geral do servico - (sem BDI) ............. |  |  |  | 0.29
04.01.500 |  |  | Revestimentos
04.01.510 |  |  | Revestimentos de pisos
04.01.512 |  |  | Cerâmicos
87246 |  |  | Revestimento cerâmico para piso com placas tipo esmaltada extra de dimensões 24x24 cm aplicada em ambientes de área menor que 5 m2. Af_06/2014 | m² | 7.48 | 32.81 | 245.41
| 1287 | I | PISO EM CERAMICA ESMALTADA EXTRA, PEI MAIOR OU IGUAL A 4, FORMATO MENOR OU IGUAL A 2025 CM2 | M2 | 1.08 | 16,70 | 18.03
| 1381 | I | ARGAMASSA COLANTE AC I PARA CERAMICAS | KG | 4.86 | 0,55 | 2.67
| 34357 | I | REJUNTE COLORIDO, CIMENTICIO | KG | 0.24 | 3,50 | 0.84
| 88256 | M | AZULEJISTA OU LADRILHISTA | H | 0.64 | 7.2765 | 4.65
| 88316 | M | SERVENTE DE OBRAS | H | 0.26 | 5.4141 | 1.4
|  |  | total de material e/ou equip. .................. |  |  |  | 21.54
|  |  | total de mao de obra................ |  |  |  | 6.05
|  |  | leis sociais: horista - ( 86,39 % ) ......... mensalista - ( 49,82 % ) |  |  |  | 5.22
|  |  | total geral do servico - (sem BDI) ............. |  |  |  | 32.81
04.01.528 |  |  | Contrapiso e regularização da base
68053 |  |  | Fornecimento/instalacao lona plastica preta, para impermeabilizacao, espessura 150 micras. | m² | 7.48 | 4.02 | 30.06
| 3777 | I | LONA PLASTICA PRETA, E= 150 MICRA | M2 | 1.1 | 1.2 | 1.32
| 88270 | M | IMPERMEABILIZADOR | H | 0.2 | 7.2765 | 1.45
|  |  | total de material e/ou equip. .................. |  |  |  | 1.32
|  |  | total de mao de obra................ |  |  |  | 1.45
|  |  | leis sociais: horista - ( 86,39 % ) ......... mensalista - ( 49,82 % ) |  |  |  | 1.25
|  |  | total geral do servico - (sem BDI) ............. |  |  |  | 4.02
73902/1 |  |  | Camada drenante com brita num 3 | m³ | 0.37 | 93.07 | 34.43
| 4722 | I | PEDRA BRITADA N. 3 (38 A 50 MM) POSTO PEDREIRA/FORNECEDOR, SEM FRETE | M3 | 1.1 | 66,29 | 72.91
| 88316 | M | SERVENTE DE OBRAS | H | 2 | 5.4141 | 10.82
|  |  | total de material e/ou equip. .................. |  |  |  | 72.91
|  |  | total de mao de obra................ |  |  |  | 10.82
|  |  | leis sociais: horista - ( 86,39 % ) ......... mensalista - ( 49,82 % ) |  |  |  | 9.34
|  |  | total geral do servico - (sem BDI) ............. |  |  |  | 93.07
83534-CS |  |  | Lastro de concreto, 20 mpa preparo mecânico, inclusos aditivo impermeabilizante, lançamento e adensamento | m³ | 0.52 | 567.65 | 295.17
| 7325 | I | ADITIVO IMPERMEABILIZANTE DE PEGA NORMAL PARA ARGAMASSAS E CONCRETOS SEM ARMACAO | KG | 20 | 4 | 80
| 90853-C | I | CONCRETAGEM DE LAJES EM EDIFICAÇÕES UNIFAMILIARES FEITAS COM SISTEMA DE FÔRMAS MANUSEÁVEIS, COM CONCRETO USINADO BOMBEÁVEL FCK 20 MPA - LANÇAMENTO, ADENSAMENTO E ACABAMENTO. AF_06/2015 | M3 | 1 | 400 | 400
| 88309 | M | PEDREIRO | H | 2 | 7.2765 | 14.55
| 88316 | M | SERVENTE DE OBRAS | H | 6 | 5.4141 | 32.48
|  |  | total de material e/ou equip. .................. |  |  |  | 480
|  |  | total de mao de obra................ |  |  |  | 47.03
|  |  | leis sociais: horista - ( 86,39 % ) ......... mensalista - ( 49,82 % ) |  |  |  | 40.62
|  |  | total geral do servico - (sem BDI) ............. |  |  |  | 567.65
85662 |  |  | Armacao em tela de aco soldada nervurada q-92, aco ca-60, 4,2mm, malha 15x15cm | m² | 7.48 | 9.21 | 68.89
| 21141 | I | TELA DE ACO SOLDADA NERVURADA CA-60, Q-92, (1,48 KG/M2), DIAMETRO DO FIO = 4,2 MM, LARGURA = 2,45 X 60 M DE COMPRIMENTO, ESPACAMENTO DA MALHA = 15 X 15 CM | M2 | 1.03 | 7.84 | 8.07
| 337 | I | ARAME RECOZIDO 18 BWG, 1,25 MM (0,01 KG/M) | KG | 0.015 | 11.28 | 0.16
| 88245 | M | ARMADOR | H | 0.03 | 7.2765 | 0.21
| 88316 | M | SERVENTE DE OBRAS | H | 0.06 | 5.4141 | 0.32
|  |  | total de material e/ou equip. .................. |  |  |  | 8.23
|  |  | total de mao de obra................ |  |  |  | 0.53
|  |  | leis sociais: horista - ( 86,39 % ) ......... mensalista - ( 49,82 % ) |  |  |  | 0.45
|  |  | total geral do servico - (sem BDI) ............. |  |  |  | 9.21
97083 |  |  | Compactação mecânica de solo para execução de radier, com compactador de solos a percussão. Af_09/2017 | m² | 7.48 | 1.9 | 14.21
| 95264-C | I | COMPACTADOR DE SOLOS DE PERCUSÃO (SOQUETE) COM MOTOR A GASOLINA, POTÊNCIA 3 CV - CHP DIURNO. AF_09/2016 | CHP | 0.025 | 3.71 | 0.09
| 95265-C | I | COMPACTADOR DE SOLOS DE PERCUSÃO (SOQUETE) COM MOTOR A GASOLINA, POTÊNCIA 3 CV - CHI DIURNO. AF_09/2016 | CHI | 0.042 | 0.74 | 0.03
| 88309 | M | PEDREIRO | H | 0.045 | 7.2765 | 0.32
| 88316 | M | SERVENTE DE OBRAS | H | 0.12 | 5.4141 | 0.64
|  |  | total de material e/ou equip. .................. |  |  |  | 0.12
|  |  | total de mao de obra................ |  |  |  | 0.96
|  |  | leis sociais: horista - ( 86,39 % ) ......... mensalista - ( 49,82 % ) |  |  |  | 0.82
|  |  | total geral do servico - (sem BDI) ............. |  |  |  | 1.9
04.01.529 |  |  | Passeio de concreto
94993 |  |  | Execução de passeio (calçada) ou piso de concreto com concreto moldado in loco, usinado, acabamento convencional, espessura 6 cm, armado. Af_07/2016 | m² | 22.1 | 46.95 | 1037.59
| 34492 | I | CONCRETO USINADO BOMBEAVEL, CLASSE DE RESISTENCIA C20, COM BRITA 0 E 1, SLUMP = 100 +/- 20 MM, EXCLUI SERVICO DE BOMBEAMENTO (NBR 8953) | M3 | 0.0728 | 335,26 | 24.4
| 3777 | I | LONA PLASTICA PRETA, E= 150 MICRA | M2 | 1.128 | 1.2 | 1.35
| 4517 | I | SARRAFO DE MADEIRA NAO APARELHADA *2,5 X 7,5* CM (1 X 3 ") PINUS, MISTA OU EQUIVALENTE DA REGIAO | M | 0.45 | 1,93 | 0.86
| 7156 | I | TELA DE ACO SOLDADA NERVURADA, CA-60, Q-196, (3,11 KG/M2), DIAMETRO DO FIO = 5,0 MM, LARGURA = 2,45 M, ESPACAMENTO DA MALHA = 10 X 10 CM | M2 | 1.1224 | 12.8 | 14.36
| 88262 | M | CARPINTEIRO DE FORMAS | H | 0.1354 | 7.2765 | 0.98
| 88309 | M | PEDREIRO | H | 0.1183 | 7.2765 | 0.86
| 88316 | M | SERVENTE DE OBRAS | H | 0.2537 | 5.4141 | 1.37
|  |  | total de material e/ou equip. .................. |  |  |  | 40.97
|  |  | total de mao de obra................ |  |  |  | 3.21
|  |  | leis sociais: horista - ( 86,39 % ) ......... mensalista - ( 49,82 % ) |  |  |  | 2.77
|  |  | total geral do servico - (sem BDI) ............. |  |  |  | 46.95
04.01.530 |  |  | Revestimentos de paredes
04.01.531 |  |  | Chapisco
87878 |  |  | Chapisco aplicado tanto em pilares e vigas de concreto como em alvenarias de paredes internas, com colher de pedreiro. Argamassa traço 1:3 com preparo manual. Af_06/2014 | m² | 36.02 | 2.69 | 96.89
| 87377-C | I | ARGAMASSA TRAÇO 1:3 (CIMENTO E AREIA GROSSA) PARA CHAPISCO CONVENCIONAL, PREPARO MANUAL. AF_06/2014 | M3 | 0.0042 | 407.43 | 1.71
| 88309 | M | PEDREIRO | H | 0.07 | 7.2765 | 0.5
| 88316 | M | SERVENTE DE OBRAS | H | 0.007 | 5.4141 | 0.03
|  |  | total de material e/ou equip. .................. |  |  |  | 1.71
|  |  | total de mao de obra................ |  |  |  | 0.53
|  |  | leis sociais: horista - ( 86,39 % ) ......... mensalista - ( 49,82 % ) |  |  |  | 0.45
|  |  | total geral do servico - (sem BDI) ............. |  |  |  | 2.69
04.01.532 |  |  | Emboço
87531 |  |  | Emboço, para recebimento de cerâmica, em argamassa traço 1:2:8, preparo mecânico com betoneira 400l, aplicado manualmente em faces internas de paredes, para ambiente com área entre 5m2 e 10m2, espessura de 20mm, com execução de taliscas. Af_06/2014 | m² | 14.55 | 20.88 | 303.8
| 87292-C | I | ARGAMASSA TRAÇO 1:2:8 (CIMENTO, CAL E AREIA MÉDIA) PARA EMBOÇO/MASSA ÚNICA/ASSENTAMENTO DE ALVENARIA DE VEDAÇÃO, PREPARO MECÂNICO COM BETONEIRA 400 L. AF_06/2014 | M3 | 0.0376 | 359.03 | 13.49
| 88309 | M | PEDREIRO | H | 0.43 | 7.2765 | 3.12
| 88316 | M | SERVENTE DE OBRAS | H | 0.158 | 5.4141 | 0.85
|  |  | total de material e/ou equip. .................. |  |  |  | 13.49
|  |  | total de mao de obra................ |  |  |  | 3.97
|  |  | leis sociais: horista - ( 86,39 % ) ......... mensalista - ( 49,82 % ) |  |  |  | 3.42
|  |  | total geral do servico - (sem BDI) ............. |  |  |  | 20.88
04.01.533 |  |  | Reboco
89173 |  |  | (composição representativa) do serviço de emboço/massa única, aplicado manualmente, traço 1:2:8, em betoneira de 400l, paredes internas, com execução de taliscas, edificação habitacional unifamiliar (casas) e edificação pública padrão. Af_12/2014 | m² | 21.47 | 23.38 | 501.96
| 87527-C | I | EMBOÇO, PARA RECEBIMENTO DE CERÂMICA, EM ARGAMASSA TRAÇO 1:2:8, PREPARO MECÂNICO COM BETONEIRA 400L, APLICADO MANUALMENTE EM FACES INTERNAS DE PAREDES, PARA AMBIENTE COM ÁREA MENOR QUE 5M2, ESPESSURA DE 20MM, COM EXECUÇÃO DE TALISCAS. AF_06/2014 | M2 | 0.1121 | 21.7 | 2.43
| 87529-C | I | MASSA ÚNICA, PARA RECEBIMENTO DE PINTURA, EM ARGAMASSA TRAÇO 1:2:8, PREPARO MECÂNICO COM BETONEIRA 400L, APLICADA MANUALMENTE EM FACES INTERNAS DE PAREDES, ESPESSURA DE 20MM, COM EXECUÇÃO DE TALISCAS. AF_06/2014 | M2 | 0.7339 | 24 | 17.61
| 87531-C | I | EMBOÇO, PARA RECEBIMENTO DE CERÂMICA, EM ARGAMASSA TRAÇO 1:2:8, PREPARO MECÂNICO COM BETONEIRA 400L, APLICADO MANUALMENTE EM FACES INTERNAS DE PAREDES, PARA AMBIENTE COM ÁREA ENTRE 5M2 E 10M2, ESPESSURA DE 20MM, COM EXECUÇÃO DE TALISCAS. AF_06/2014 | M2 | 0.154 | 21.7 | 3.34
|  |  | total de material e/ou equip. .................. |  |  |  | 23.38
|  |  | total de mao de obra................ |  |  |  | 0
|  |  | leis sociais: horista - ( 86,39 % ) ......... mensalista - ( 49,82 % ) |  |  |  | 0
|  |  | total geral do servico - (sem BDI) ............. |  |  |  | 23.38
04.01.534 |  |  | Cerâmicas
87267 |  |  | Revestimento cerâmico para paredes internas com placas tipo esmaltada extra de dimensões 20x20 cm aplicadas em ambientes de área maior que 5 m² a meia altura das paredes. Af_06/2014 | m² | 14.55 | 47.56 | 691.99
| 1381 | I | ARGAMASSA COLANTE AC I PARA CERAMICAS | KG | 4.86 | 0,55 | 2.67
| 34357 | I | REJUNTE COLORIDO, CIMENTICIO | KG | 0.42 | 3,50 | 1.47
| 536 | I | REVESTIMENTO EM CERAMICA ESMALTADA EXTRA, PEI MENOR OU IGUAL A 3, FORMATO MENOR OU IGUAL A 2025 CM2 | M2 | 1.06 | 28.5 | 30.21
| 88256 | M | AZULEJISTA OU LADRILHISTA | H | 0.7 | 7.2765 | 5.09
| 88316 | M | SERVENTE DE OBRAS | H | 0.37 | 5.4141 | 2
|  |  | total de material e/ou equip. .................. |  |  |  | 34.35
|  |  | total de mao de obra................ |  |  |  | 7.09
|  |  | leis sociais: horista - ( 86,39 % ) ......... mensalista - ( 49,82 % ) |  |  |  | 6.12
|  |  | total geral do servico - (sem BDI) ............. |  |  |  | 47.56
04.01.550 |  |  | Revestimentos de forro
04.01.554 |  |  | Gesso autoportante acartonado
96114-CS |  |  | Forro em drywall, ru- para ambientes comerciais, inclusive estrutura de fixação. Af_05/2017_p | m² | 2.42 | 60.89 | 147.35
| 335 | I | ARAME GALVANIZADO 10 BWG, 3,40 MM (0,0713 KG/M) | KG | 0.0426 | 11,07 | 0.47
| 39417 | I | CHAPA DE GESSO ACARTONADO, RESISTENTE A UMIDADE (RU), COR VERDE, E = 12,5 MM, 1200 X 2400 MM (L X C) | M2 | 1.0966 | 26 | 28.51
| 39427 | I | PERFIL CANALETA, FORMATO C, EM ACO ZINCADO, PARA ESTRUTURA FORRO DRYWALL, E = 0,5 MM, *46 X 18* (L X H), COMPRIMENTO 3 M | M | 3.851 | 3.75 | 14.44
| 39430 | I | PENDURAL OU PRESILHA REGULADORA, EM ACO GALVANIZADO, COM CORPO, MOLA E REBITE, PARA PERFIL TIPO CANALETA DE ESTRUTURA EM FORROS DRYWALL | UN | 1.3265 | 1,46 | 1.93
| 39432 | I | FITA DE PAPEL REFORCADA COM LAMINA DE METAL PARA REFORCO DE CANTOS DE CHAPA DE GESSO PARA DRYWALL | M | 1.4395 | 2.6 | 3.74
| 39434 | I | MASSA DE REJUNTE EM PO PARA DRYWALL, A BASE DE GESSO, SECAGEM RAPIDA, PARA TRATAMENTO DE JUNTAS DE CHAPA DE GESSO (COM ADICAO DE AGUA) | KG | 0.5202 | 4,07 | 2.11
| 39435 | I | PARAFUSO DRY WALL, EM ACO FOSFATIZADO, CABECA TROMBETA E PONTA AGULHA (TA), COMPRIMENTO 25 MM | UN | 7.974 | 0,07 | 0.55
| 39443 | I | PARAFUSO DRY WALL, EM ACO ZINCADO, CABECA LENTILHA E PONTA BROCA (LB), LARGURA 4,2 MM, COMPRIMENTO 13 MM | UN | 2.1912 | 0,16 | 0.35
| 40547 | I | PARAFUSO ZINCADO, AUTOBROCANTE, FLANGEADO, 4,2 X 19" | CENTO | 0.0132 | 18,93 | 0.24
| 88278 | M | MONTADOR DE ESTRUTURAS METALICAS | H | 0.3628 | 7.2765 | 2.63
| 88316 | M | SERVENTE DE OBRAS | H | 0.3628 | 5.4141 | 1.96
|  |  | total de material e/ou equip. .................. |  |  |  | 52.34
|  |  | total de mao de obra................ |  |  |  | 4.59
|  |  | leis sociais: horista - ( 86,39 % ) ......... mensalista - ( 49,82 % ) |  |  |  | 3.96
|  |  | total geral do servico - (sem BDI) ............. |  |  |  | 60.89
96114 |  |  | Forro em drywall, para ambientes comerciais, inclusive estrutura de fixação. Af_05/2017_p | m² | 5.06 | 52.11 | 263.67
| 335 | I | ARAME GALVANIZADO 10 BWG, 3,40 MM (0,0713 KG/M) | KG | 0.0426 | 11,07 | 0.47
| 39413 | I | CHAPA DE GESSO ACARTONADO, STANDARD (ST), COR BRANCA, E = 12,5 MM, 1200 X 2400 MM (L X C) | M2 | 1.0966 | 18 | 19.73
| 39427 | I | PERFIL CANALETA, FORMATO C, EM ACO ZINCADO, PARA ESTRUTURA FORRO DRYWALL, E = 0,5 MM, *46 X 18* (L X H), COMPRIMENTO 3 M | M | 3.851 | 3.75 | 14.44
| 39430 | I | PENDURAL OU PRESILHA REGULADORA, EM ACO GALVANIZADO, COM CORPO, MOLA E REBITE, PARA PERFIL TIPO CANALETA DE ESTRUTURA EM FORROS DRYWALL | UN | 1.3265 | 1,46 | 1.93
| 39432 | I | FITA DE PAPEL REFORCADA COM LAMINA DE METAL PARA REFORCO DE CANTOS DE CHAPA DE GESSO PARA DRYWALL | M | 1.4395 | 2.6 | 3.74
| 39434 | I | MASSA DE REJUNTE EM PO PARA DRYWALL, A BASE DE GESSO, SECAGEM RAPIDA, PARA TRATAMENTO DE JUNTAS DE CHAPA DE GESSO (COM ADICAO DE AGUA) | KG | 0.5202 | 4,07 | 2.11
| 39435 | I | PARAFUSO DRY WALL, EM ACO FOSFATIZADO, CABECA TROMBETA E PONTA AGULHA (TA), COMPRIMENTO 25 MM | UN | 7.974 | 0,07 | 0.55
| 39443 | I | PARAFUSO DRY WALL, EM ACO ZINCADO, CABECA LENTILHA E PONTA BROCA (LB), LARGURA 4,2 MM, COMPRIMENTO 13 MM | UN | 2.1912 | 0,16 | 0.35
| 40547 | I | PARAFUSO ZINCADO, AUTOBROCANTE, FLANGEADO, 4,2 X 19" | CENTO | 0.0132 | 18,93 | 0.24
| 88278 | M | MONTADOR DE ESTRUTURAS METALICAS | H | 0.3628 | 7.2765 | 2.63
| 88316 | M | SERVENTE DE OBRAS | H | 0.3628 | 5.4141 | 1.96
|  |  | total de material e/ou equip. .................. |  |  |  | 43.56
|  |  | total de mao de obra................ |  |  |  | 4.59
|  |  | leis sociais: horista - ( 86,39 % ) ......... mensalista - ( 49,82 % ) |  |  |  | 3.96
|  |  | total geral do servico - (sem BDI) ............. |  |  |  | 52.11
04.01.560 |  |  | Pinturas
04.01.561 |  |  | Massa corrida
88496 |  |  | Aplicação e lixamento de massa látex em teto, duas demãos. Af_06/2014 | m² | 7.48 | 15.57 | 116.46
| 3767 | I | LIXA EM FOLHA PARA PAREDE OU MADEIRA, NUMERO 120 (COR VERMELHA) | UN | 0.1 | 0,52 | 0.05
| 4051 | I | MASSA CORRIDA PVA PARA PAREDES INTERNAS | 18L | 0.0489 | 45 | 2.2
| 88310 | M | PINTOR | H | 0.8 | 7.2765 | 5.82
| 88316 | M | SERVENTE DE OBRAS | H | 0.247 | 5.4141 | 1.33
|  |  | total de material e/ou equip. .................. |  |  |  | 2.25
|  |  | total de mao de obra................ |  |  |  | 7.15
|  |  | leis sociais: horista - ( 86,39 % ) ......... mensalista - ( 49,82 % ) |  |  |  | 6.17
|  |  | total geral do servico - (sem BDI) ............. |  |  |  | 15.57
88497 |  |  | Aplicação e lixamento de massa látex em paredes, duas demãos. Af_06/2014 | m² | 21.47 | 8.81 | 189.15
| 3767 | I | LIXA EM FOLHA PARA PAREDE OU MADEIRA, NUMERO 120 (COR VERMELHA) | UN | 0.1 | 0,52 | 0.05
| 4051 | I | MASSA CORRIDA PVA PARA PAREDES INTERNAS | 18L | 0.0489 | 45 | 2.2
| 88310 | M | PINTOR | H | 0.4 | 7.2765 | 2.91
| 88316 | M | SERVENTE DE OBRAS | H | 0.114 | 5.4141 | 0.61
|  |  | total de material e/ou equip. .................. |  |  |  | 2.25
|  |  | total de mao de obra................ |  |  |  | 3.52
|  |  | leis sociais: horista - ( 86,39 % ) ......... mensalista - ( 49,82 % ) |  |  |  | 3.04
|  |  | total geral do servico - (sem BDI) ............. |  |  |  | 8.81
04.01.564 |  |  | Com tinta a base de esmalte
74065/1 |  |  | Pintura esmalte fosco para madeira, duas demaos, sobre fundo nivelador branco | m² | 4.91 | 17 | 83.47
| 3767 | I | LIXA EM FOLHA PARA PAREDE OU MADEIRA, NUMERO 120 (COR VERMELHA) | UN | 0.4 | 0,52 | 0.2
| 5318 | I | SOLVENTE DILUENTE A BASE DE AGUARRAS | L | 0.04 | 11,20 | 0.44
| 6086 | I | FUNDO SINTETICO NIVELADOR BRANCO FOSCO PARA MADEIRA | GL | 0.056 | 59,40 | 3.32
| 7288 | I | TINTA ESMALTE SINTETICO PREMIUM FOSCO | L | 0.16 | 25,66 | 4.1
| 88310 | M | PINTOR | H | 0.4 | 7.2765 | 2.91
| 88316 | M | SERVENTE DE OBRAS | H | 0.35 | 5.4141 | 1.89
|  |  | total de material e/ou equip. .................. |  |  |  | 8.06
|  |  | total de mao de obra................ |  |  |  | 4.8
|  |  | leis sociais: horista - ( 86,39 % ) ......... mensalista - ( 49,82 % ) |  |  |  | 4.14
|  |  | total geral do servico - (sem BDI) ............. |  |  |  | 17
04.01.569 |  |  | Com tinta acrílica
88488 |  |  | Aplicação manual de pintura com tinta látex acrílica em teto, duas demãos. Af_06/2014 | m² | 7.48 | 9.77 | 73.07
| 7356 | I | TINTA ACRILICA PREMIUM, COR BRANCO FOSCO | L | 0.33 | 16,92 | 5.58
| 88310 | M | PINTOR | H | 0.244 | 7.2765 | 1.77
| 88316 | M | SERVENTE DE OBRAS | H | 0.089 | 5.4141 | 0.48
|  |  | total de material e/ou equip. .................. |  |  |  | 5.58
|  |  | total de mao de obra................ |  |  |  | 2.25
|  |  | leis sociais: horista - ( 86,39 % ) ......... mensalista - ( 49,82 % ) |  |  |  | 1.94
|  |  | total geral do servico - (sem BDI) ............. |  |  |  | 9.77
88489 |  |  | Aplicação manual de pintura com tinta látex acrílica em paredes, duas demãos. Af_06/2014 | m² | 21.47 | 8.8 | 188.93
| 7356 | I | TINTA ACRILICA PREMIUM, COR BRANCO FOSCO | L | 0.33 | 16,92 | 5.58
| 88310 | M | PINTOR | H | 0.187 | 7.2765 | 1.36
| 88316 | M | SERVENTE DE OBRAS | H | 0.069 | 5.4141 | 0.37
|  |  | total de material e/ou equip. .................. |  |  |  | 5.58
|  |  | total de mao de obra................ |  |  |  | 1.73
|  |  | leis sociais: horista - ( 86,39 % ) ......... mensalista - ( 49,82 % ) |  |  |  | 1.49
|  |  | total geral do servico - (sem BDI) ............. |  |  |  | 8.8
04.01.600 |  |  | Impermeabilizações
84663 |  |  | Aplicacao de verniz poliuretano fosco sobre piso de pedras decorativas, 3 demaos | m² | 21.57 | 15.04 | 324.41
| 10478 | I | VERNIZ POLIURETANO BRILHANTE PARA MADEIRA, COM FILTRO SOLAR, USO INTERNO E EXTERNO | L | 0.25 | 22,63 | 5.65
| 3767 | I | LIXA EM FOLHA PARA PAREDE OU MADEIRA, NUMERO 120 (COR VERMELHA) | UN | 0.5 | 0,52 | 0.26
| 88310 | M | PINTOR | H | 0.6 | 7.2765 | 4.36
| 88316 | M | SERVENTE DE OBRAS | H | 0.1 | 5.4141 | 0.54
|  |  | total de material e/ou equip. .................. |  |  |  | 5.91
|  |  | total de mao de obra................ |  |  |  | 4.9
|  |  | leis sociais: horista - ( 86,39 % ) ......... mensalista - ( 49,82 % ) |  |  |  | 4.23
|  |  | total geral do servico - (sem BDI) ............. |  |  |  | 15.04
98557 |  |  | Impermeabilização de superfície com emulsão asfáltica, 2 demãos af_06/2018 | m² | 8.82 | 29.07 | 256.39
| 626 | I | MANTA LIQUIDA DE BASE ASFALTICA MODIFICADA COM A ADICAO DE ELASTOMEROS DILUIDOS EM SOLVENTE ORGANICO, APLICACAO A FRIO (MEMBRANA IMPERMEABILIZANTE ASFASTICA) | KG | 1.5 | 15 | 22.5
| 88270 | M | IMPERMEABILIZADOR | H | 0.422 | 7.2765 | 3.07
| 88243 | M | AJUDANTE ESPECIALIZADO | H | 0.085 | 5.4141 | 0.46
|  |  | total de material e/ou equip. .................. |  |  |  | 22.5
|  |  | total de mao de obra................ |  |  |  | 3.53
|  |  | leis sociais: horista - ( 86,39 % ) ......... mensalista - ( 49,82 % ) |  |  |  | 3.04
|  |  | total geral do servico - (sem BDI) ............. |  |  |  | 29.07
04.01.700 |  |  | Acabamentos e arremates
04.01.701 |  |  | Rodapés
98685 |  |  | Rodapé em granito, altura 10 cm. Af_06/2018 | m | 9 | 44.8 | 403.2
| 20231 | I | RODAPE OU RODABANCADA EM GRANITO, POLIDO, TIPO ANDORINHA/ QUARTZ/ CASTELO/ CORUMBA OU OUTROS EQUIVALENTES DA REGIAO, H= 10 CM, E= *2,0* CM | M | 1.04 | 36 | 37.44
| 34356 | I | REJUNTE BRANCO, CIMENTICIO | KG | 0.12 | 3,15 | 0.37
| 37595 | I | ARGAMASSA COLANTE TIPO ACIII | KG | 0.8614 | 1,68 | 1.44
| 88274 | M | MARMORISTA / GRANITEIRO | H | 0.299 | 7.2765 | 2.17
| 88316 | M | SERVENTE DE OBRAS | H | 0.15 | 5.4141 | 0.81
|  |  | total de material e/ou equip. .................. |  |  |  | 39.25
|  |  | total de mao de obra................ |  |  |  | 2.98
|  |  | leis sociais: horista - ( 86,39 % ) ......... mensalista - ( 49,82 % ) |  |  |  | 2.57
|  |  | total geral do servico - (sem BDI) ............. |  |  |  | 44.8
04.01.702 |  |  | Soleiras
98689 |  |  | Soleira em granito, largura 15 cm, espessura 2,0 cm. Af_06/2018 | m | 1.6 | 66.31 | 106.09
| 20232 | I | SOLEIRA EM GRANITO, POLIDO, TIPO ANDORINHA/ QUARTZ/ CASTELO/ CORUMBA OU OUTROS EQUIVALENTES DA REGIAO, L= *15* CM, E= *2,0* CM | M | 1 | 54 | 54
| 37595 | I | ARGAMASSA COLANTE TIPO ACIII | KG | 1.29 | 1,68 | 2.16
| 88274 | M | MARMORISTA / GRANITEIRO | H | 0.547 | 7.2765 | 3.98
| 88316 | M | SERVENTE DE OBRAS | H | 0.273 | 5.4141 | 1.47
|  |  | total de material e/ou equip. .................. |  |  |  | 56.16
|  |  | total de mao de obra................ |  |  |  | 5.45
|  |  | leis sociais: horista - ( 86,39 % ) ......... mensalista - ( 49,82 % ) |  |  |  | 4.7
|  |  | total geral do servico - (sem BDI) ............. |  |  |  | 66.31
04.01.703 |  |  | Peitoris
84088-CS |  |  | Peitoril em granito, largura de 15cm, assentado com argamassa traco 1:4 (cimento e areia media), preparo manual da argamassa | m | 4.53 | 112.6 | 510.07
| COD66 | I | ABAULAMENTO 002 EM GRANITO OU MÁRMORE | UN | 2 | 24 | 48
| 20232 | I | SOLEIRA EM GRANITO, POLIDO, TIPO ANDORINHA/ QUARTZ/ CASTELO/ CORUMBA OU OUTROS EQUIVALENTES DA REGIAO, L= *15* CM, E= *2,0* CM | M | 1 | 54 | 54
| 88631-C | I | ARGAMASSA TRAÇO 1:4 (CIMENTO E AREIA MÉDIA), PREPARO MANUAL. AF_08/2014 | M3 | 0.003 | 389.79 | 1.16
| 88274 | M | MARMORISTA / GRANITEIRO | H | 0.4 | 7.2765 | 2.91
| 88316 | M | SERVENTE DE OBRAS | H | 0.4 | 5.4141 | 2.16
|  |  | total de material e/ou equip. .................. |  |  |  | 103.16
|  |  | total de mao de obra................ |  |  |  | 5.07
|  |  | leis sociais: horista - ( 86,39 % ) ......... mensalista - ( 49,82 % ) |  |  |  | 4.37
|  |  | total geral do servico - (sem BDI) ............. |  |  |  | 112.6
04.01.710 |  |  | Platibandas
13.168.0015-0 |  |  | Revestimento de fachada ou areas int.c/painel alum.composto, sendo duas laminas alum.c/0,3mm esp.,pint.pvdf-nano autolimp ante (fluor carbono de nanotecnol.),anti-incrustantes,sist. Coil coating,esp.composto 4mm,pint.protegida por filme havy duty faces pi | m² | 39.6 | 310 | 12276
| COD67 | I | REVESTIMENTO DE FACHADA OU AREAS INT.C/PAINEL ALUM.COMPOSTO, SENDO DUAS LAMINAS ALUM.C/0,3MM ESP.,PINT.PVDF-NANO AUTOLIMP ANTE (FLUOR CARBONO DE NANOTECNOL.),ANTI-INCRUSTANTES,SIST. COIL COATING,ESP.COMPOSTO 4MM,PINT.PROTEGIDA POR FILME HAVY DUTY FACES PI - (INSTALADO) | M2 | 1 | 310 | 310
|  |  | total de material e/ou equip. .................. |  |  |  | 310
|  |  | total de mao de obra................ |  |  |  | 0
|  |  | leis sociais: horista - ( 86,39 % ) ......... mensalista - ( 49,82 % ) |  |  |  | 0
|  |  | total geral do servico - (sem BDI) ............. |  |  |  | 310
04.01.800 |  |  | Equipamentos e acessórios
04.01.810 |  |  | De sanitários
95544-CS |  |  | Papeleira plastica tipo dispenser para papel higienico rolao, incluso fixação. Af_10/2016 | un | 1 | 46.69 | 46.69
| 37400 | I | PAPELEIRA PLASTICA TIPO DISPENSER PARA PAPEL HIGIENICO ROLAO | UN | 1 | 43,49 | 43.49
| 95541-C | I | FIXAÇÃO UTILIZANDO PARAFUSO E BUCHA DE NYLON, SOMENTE MÃO DE OBRA. AF_10/2016 | UN | 1 | 3.2 | 3.2
|  |  | total de material e/ou equip. .................. |  |  |  | 46.69
|  |  | total de mao de obra................ |  |  |  | 0
|  |  | leis sociais: horista - ( 86,39 % ) ......... mensalista - ( 49,82 % ) |  |  |  | 0
|  |  | total geral do servico - (sem BDI) ............. |  |  |  | 46.69
95547-CS |  |  | Toalheiro plastico tipo dispenser para papel toalha interfolhado, incluso fixação. Af_10/2016 | un | 1 | 49.89 | 49.89
| 37401 | I | TOALHEIRO PLASTICO TIPO DISPENSER PARA PAPEL TOALHA INTERFOLHADO | UN | 1 | 43,49 | 43.49
| 95541-C | I | FIXAÇÃO UTILIZANDO PARAFUSO E BUCHA DE NYLON, SOMENTE MÃO DE OBRA. AF_10/2016 | UN | 2 | 3.2 | 6.4
|  |  | total de material e/ou equip. .................. |  |  |  | 49.89
|  |  | total de mao de obra................ |  |  |  | 0
|  |  | leis sociais: horista - ( 86,39 % ) ......... mensalista - ( 49,82 % ) |  |  |  | 0
|  |  | total geral do servico - (sem BDI) ............. |  |  |  | 49.89
95547 |  |  | Saboneteira plastica tipo dispenser para sabonete liquido com reservatorio 800 a 1500 ml, incluso fixação. Af_10/2016 | un | 1 | 48.18 | 48.18
| 11758 | I | SABONETEIRA PLASTICA TIPO DISPENSER PARA SABONETE LIQUIDO COM RESERVATORIO 800 A 1500 ML | UN | 1 | 41,78 | 41.78
| 95541-C | I | FIXAÇÃO UTILIZANDO PARAFUSO E BUCHA DE NYLON, SOMENTE MÃO DE OBRA. AF_10/2016 | UN | 2 | 3.2 | 6.4
|  |  | total de material e/ou equip. .................. |  |  |  | 48.18
|  |  | total de mao de obra................ |  |  |  | 0
|  |  | leis sociais: horista - ( 86,39 % ) ......... mensalista - ( 49,82 % ) |  |  |  | 0
|  |  | total geral do servico - (sem BDI) ............. |  |  |  | 48.18
05.00.000 |  |  | Instalações hidráulicas e sanitárias
05.01.000 |  |  | Água fria
05.01.200 |  |  | Tubulações e conexões de pvc rígido
05.01.201 |  |  | Tubo
89356 |  |  | Tubo, pvc, soldável, dn 25mm, instalado em ramal ou sub-ramal de água - fornecimento e instalação. Af_12/2014 | m | 2.14 | 12.26 | 26.23
| 38383 | I | LIXA D'AGUA EM FOLHA, GRAO 100 | UN | 0.123 | 1,72 | 0.21
| 9868 | I | TUBO PVC, SOLDAVEL, DN 25 MM, AGUA FRIA (NBR-5648) | M | 1.061 | 3 | 3.18
| 88267 | M | ENCANADOR OU BOMBEIRO HIDRAULICO | H | 0.369 | 7.5255 | 2.77
| 88248 | M | AUXILIAR DE ENCANADOR OU BOMBEIRO HIDRAULICO | H | 0.369 | 5.4141 | 1.99
|  |  | total de material e/ou equip. .................. |  |  |  | 3.39
|  |  | total de mao de obra................ |  |  |  | 4.76
|  |  | leis sociais: horista - ( 86,39 % ) ......... mensalista - ( 49,82 % ) |  |  |  | 4.11
|  |  | total geral do servico - (sem BDI) ............. |  |  |  | 12.26
89448 |  |  | Tubo, pvc, soldável, dn 40mm, instalado em prumada de água - fornecimento e instalação. Af_12/2014 | m | 2.49 | 8.3 | 20.66
| 38383 | I | LIXA D'AGUA EM FOLHA, GRAO 100 | UN | 0.008 | 1,72 | 0.01
| 9874 | I | TUBO PVC, SOLDAVEL, DN 40 MM, AGUA FRIA (NBR-5648) | M | 1.061 | 7.3 | 7.74
| 88267 | M | ENCANADOR OU BOMBEIRO HIDRAULICO | H | 0.024 | 7.5255 | 0.18
| 88248 | M | AUXILIAR DE ENCANADOR OU BOMBEIRO HIDRAULICO | H | 0.024 | 5.4141 | 0.12
|  |  | total de material e/ou equip. .................. |  |  |  | 7.75
|  |  | total de mao de obra................ |  |  |  | 0.3
|  |  | leis sociais: horista - ( 86,39 % ) ......... mensalista - ( 49,82 % ) |  |  |  | 0.25
|  |  | total geral do servico - (sem BDI) ............. |  |  |  | 8.3
89450 |  |  | Tubo, pvc, soldável, dn 60mm, instalado em prumada de água - fornecimento e instalação. Af_12/2014 | m | 6.11 | 15.66 | 95.68
| 38383 | I | LIXA D'AGUA EM FOLHA, GRAO 100 | UN | 0.011 | 1,72 | 0.01
| 9873 | I | TUBO PVC, SOLDAVEL, DN 60 MM, AGUA FRIA (NBR-5648) | M | 1.061 | 14 | 14.85
| 88267 | M | ENCANADOR OU BOMBEIRO HIDRAULICO | H | 0.034 | 7.5255 | 0.25
| 88248 | M | AUXILIAR DE ENCANADOR OU BOMBEIRO HIDRAULICO | H | 0.034 | 5.4141 | 0.18
|  |  | total de material e/ou equip. .................. |  |  |  | 14.86
|  |  | total de mao de obra................ |  |  |  | 0.43
|  |  | leis sociais: horista - ( 86,39 % ) ......... mensalista - ( 49,82 % ) |  |  |  | 0.37
|  |  | total geral do servico - (sem BDI) ............. |  |  |  | 15.66
05.01.207 |  |  | Joelho
89362 |  |  | Joelho 90 graus, pvc, soldável, dn 25mm, instalado em ramal ou sub-ramal de água - fornecimento e instalação. Af_12/2014 | un | 1 | 4.9 | 4.9
| 122 | I | ADESIVO PLASTICO PARA PVC, FRASCO COM 850 GR | UN | 0.007 | 54,92 | 0.38
| 20083 | I | SOLUCAO LIMPADORA PARA PVC, FRASCO COM 1000 CM3 | UN | 0.008 | 47.48 | 0.37
| 3529 | I | JOELHO PVC, SOLDAVEL, 90 GRAUS, 25 MM, PARA AGUA FRIA PREDIAL | UN | 1 | 0,48 | 0.48
| 38383 | I | LIXA D'AGUA EM FOLHA, GRAO 100 | UN | 0.05 | 1,72 | 0.08
| 88267 | M | ENCANADOR OU BOMBEIRO HIDRAULICO | H | 0.15 | 7.5255 | 1.12
| 88248 | M | AUXILIAR DE ENCANADOR OU BOMBEIRO HIDRAULICO | H | 0.15 | 5.4141 | 0.81
|  |  | total de material e/ou equip. .................. |  |  |  | 1.31
|  |  | total de mao de obra................ |  |  |  | 1.93
|  |  | leis sociais: horista - ( 86,39 % ) ......... mensalista - ( 49,82 % ) |  |  |  | 1.66
|  |  | total geral do servico - (sem BDI) ............. |  |  |  | 4.9
89366 |  |  | Joelho 90 graus com bucha de latão, pvc, soldável, dn 25mm, x 3/4? Instalado em ramal ou sub-ramal de água - fornecimento e instalação. Af_12/2014 | un | 2 | 9.24 | 18.48
| 122 | I | ADESIVO PLASTICO PARA PVC, FRASCO COM 850 GR | UN | 0.007 | 54,92 | 0.38
| 20083 | I | SOLUCAO LIMPADORA PARA PVC, FRASCO COM 1000 CM3 | UN | 0.008 | 47.48 | 0.37
| 3524 | I | JOELHO PVC, SOLDAVEL, COM BUCHA DE LATAO, 90 GRAUS, 25 MM X 3/4", PARA AGUA FRIA PREDIAL | UN | 1 | 4,82 | 4.82
| 38383 | I | LIXA D'AGUA EM FOLHA, GRAO 100 | UN | 0.05 | 1,72 | 0.08
| 88267 | M | ENCANADOR OU BOMBEIRO HIDRAULICO | H | 0.15 | 7.5255 | 1.12
| 88248 | M | AUXILIAR DE ENCANADOR OU BOMBEIRO HIDRAULICO | H | 0.15 | 5.4141 | 0.81
|  |  | total de material e/ou equip. .................. |  |  |  | 5.65
|  |  | total de mao de obra................ |  |  |  | 1.93
|  |  | leis sociais: horista - ( 86,39 % ) ......... mensalista - ( 49,82 % ) |  |  |  | 1.66
|  |  | total geral do servico - (sem BDI) ............. |  |  |  | 9.24
89497 |  |  | Joelho 90 graus, pvc, soldável, dn 40mm, instalado em prumada de água - fornecimento e instalação. Af_12/2014 | un | 2 | 6.91 | 13.82
| 122 | I | ADESIVO PLASTICO PARA PVC, FRASCO COM 850 GR | UN | 0.012 | 54,92 | 0.65
| 20083 | I | SOLUCAO LIMPADORA PARA PVC, FRASCO COM 1000 CM3 | UN | 0.014 | 47.48 | 0.66
| 3535 | I | JOELHO PVC, SOLDAVEL, 90 GRAUS, 40 MM, PARA AGUA FRIA PREDIAL | UN | 1 | 3,45 | 3.45
| 38383 | I | LIXA D'AGUA EM FOLHA, GRAO 100 | UN | 0.02 | 1,72 | 0.03
| 88267 | M | ENCANADOR OU BOMBEIRO HIDRAULICO | H | 0.089 | 7.5255 | 0.66
| 88248 | M | AUXILIAR DE ENCANADOR OU BOMBEIRO HIDRAULICO | H | 0.089 | 5.4141 | 0.48
|  |  | total de material e/ou equip. .................. |  |  |  | 4.79
|  |  | total de mao de obra................ |  |  |  | 1.14
|  |  | leis sociais: horista - ( 86,39 % ) ......... mensalista - ( 49,82 % ) |  |  |  | 0.98
|  |  | total geral do servico - (sem BDI) ............. |  |  |  | 6.91
89505 |  |  | Joelho 90 graus, pvc, soldável, dn 60mm, instalado em prumada de água - fornecimento e instalação. Af_12/2014 | un | 4 | 22.04 | 88.16
| 122 | I | ADESIVO PLASTICO PARA PVC, FRASCO COM 850 GR | UN | 0.024 | 54,92 | 1.31
| 20083 | I | SOLUCAO LIMPADORA PARA PVC, FRASCO COM 1000 CM3 | UN | 0.03 | 47.48 | 1.42
| 3539 | I | JOELHO PVC, SOLDAVEL, 90 GRAUS, 60 MM, PARA AGUA FRIA PREDIAL | UN | 1 | 16,20 | 16.2
| 38383 | I | LIXA D'AGUA EM FOLHA, GRAO 100 | UN | 0.028 | 1,72 | 0.04
| 88267 | M | ENCANADOR OU BOMBEIRO HIDRAULICO | H | 0.128 | 7.5255 | 0.96
| 88248 | M | AUXILIAR DE ENCANADOR OU BOMBEIRO HIDRAULICO | H | 0.128 | 5.4141 | 0.69
|  |  | total de material e/ou equip. .................. |  |  |  | 18.97
|  |  | total de mao de obra................ |  |  |  | 1.65
|  |  | leis sociais: horista - ( 86,39 % ) ......... mensalista - ( 49,82 % ) |  |  |  | 1.42
|  |  | total geral do servico - (sem BDI) ............. |  |  |  | 22.04
05.01.500 |  |  | Aparelhos e acessórios sanitários
05.01.501 |  |  | Lavatório individual
410127-CDH |  |  | Torneira tipo pressmatic de mesa | un | 1 | 644.32 | 644.32
| 3146 | I | FITA VEDA ROSCA EM ROLOS DE 18 MM X 10 M (L X C) | UN | 0.94 | 3,69 | 3.46
| 36795 | I | TORNEIRA CROMADA DE MESA PARA LAVATORIO COM SENSOR DE PRESENCA | UN | 1 | 607.13 | 607.13
| 88267 | M | ENCANADOR OU BOMBEIRO HIDRAULICO | H | 1.4 | 7.5255 | 10.53
| 88248 | M | AUXILIAR DE ENCANADOR OU BOMBEIRO HIDRAULICO | H | 1.4 | 5.4141 | 7.57
|  |  | total de material e/ou equip. .................. |  |  |  | 610.59
|  |  | total de mao de obra................ |  |  |  | 18.1
|  |  | leis sociais: horista - ( 86,39 % ) ......... mensalista - ( 49,82 % ) |  |  |  | 15.63
|  |  | total geral do servico - (sem BDI) ............. |  |  |  | 644.32
05.01.503 |  |  | Bacia sifonada
95472 |  |  | Vaso sanitario sifonado convencional para pcd sem furo frontal com louça branca sem assento, incluso conjunto de ligação para bacia sanitária ajustável - fornecimento e instalação. Af_10/2016 | un | 1 | 602.8 | 602.8
| 6142 | I | CONJUNTO DE LIGACAO PARA BACIA SANITARIA AJUSTAVEL, EM PLASTICO BRANCO, COM TUBO, CANOPLA E ESPUDE | UN | 1 | 5,66 | 5.66
| 95471-C | I | VASO SANITARIO SIFONADO CONVENCIONAL PARA PCD SEM FURO FRONTAL COM LOUÇA BRANCA SEM ASSENTO - FORNECIMENTO E INSTALAÇÃO. AF_10/2016 | UN | 1 | 597.14 | 597.14
|  |  | total de material e/ou equip. .................. |  |  |  | 602.8
|  |  | total de mao de obra................ |  |  |  | 0
|  |  | leis sociais: horista - ( 86,39 % ) ......... mensalista - ( 49,82 % ) |  |  |  | 0
|  |  | total geral do servico - (sem BDI) ............. |  |  |  | 602.8
05.01.512 |  |  | Torneira
410127-CDH |  |  | Torneira tipo pressmatic de mesa | un | 1 | 644.32 | 644.32
| 3146 | I | FITA VEDA ROSCA EM ROLOS DE 18 MM X 10 M (L X C) | UN | 0.94 | 3,69 | 3.46
| 36795 | I | TORNEIRA CROMADA DE MESA PARA LAVATORIO COM SENSOR DE PRESENCA | UN | 1 | 607.13 | 607.13
| 88267 | M | ENCANADOR OU BOMBEIRO HIDRAULICO | H | 1.4 | 7.5255 | 10.53
| 88248 | M | AUXILIAR DE ENCANADOR OU BOMBEIRO HIDRAULICO | H | 1.4 | 5.4141 | 7.57
|  |  | total de material e/ou equip. .................. |  |  |  | 610.59
|  |  | total de mao de obra................ |  |  |  | 18.1
|  |  | leis sociais: horista - ( 86,39 % ) ......... mensalista - ( 49,82 % ) |  |  |  | 15.63
|  |  | total geral do servico - (sem BDI) ............. |  |  |  | 644.32
05.01.516 |  |  | Registro de gaveta
94792 |  |  | Registro de gaveta bruto, latão, roscável, 1?, com acabamento e canopla cromados, instalado em reservação de água de edificação que possua reservatório de fibra/fibrocimento ? Fornecimento e instalação. Af_06/2016 | un | 1 | 57.78 | 57.78
| 3148 | I | FITA VEDA ROSCA EM ROLOS DE 18 MM X 50 M (L X C) | UN | 0.0095 | 13,61 | 0.12
| 6013 | I | REGISTRO GAVETA COM ACABAMENTO E CANOPLA CROMADOS, SIMPLES, BITOLA 1 " (REF 1509) | UN | 1 | 39.01 | 39.01
| 88267 | M | ENCANADOR OU BOMBEIRO HIDRAULICO | H | 0.7745 | 7.5255 | 5.82
| 88248 | M | AUXILIAR DE ENCANADOR OU BOMBEIRO HIDRAULICO | H | 0.7745 | 5.4141 | 4.19
|  |  | total de material e/ou equip. .................. |  |  |  | 39.13
|  |  | total de mao de obra................ |  |  |  | 10.01
|  |  | leis sociais: horista - ( 86,39 % ) ......... mensalista - ( 49,82 % ) |  |  |  | 8.64
|  |  | total geral do servico - (sem BDI) ............. |  |  |  | 57.78
94794 |  |  | Registro de gaveta bruto, latão, roscável, 1 1/2?, com acabamento e canopla cromados, instalado em reservação de água de edificação que possua reservatório de fibra/fibrocimento ? Fornecimento e instalação. Af_06/2016 | un | 1 | 73.36 | 73.36
| 3148 | I | FITA VEDA ROSCA EM ROLOS DE 18 MM X 50 M (L X C) | UN | 0.019 | 13,61 | 0.25
| 6015 | I | REGISTRO GAVETA COM ACABAMENTO E CANOPLA CROMADOS, SIMPLES, BITOLA 1 1/2 " (REF 1509) | UN | 1 | 54.1 | 54.1
| 88267 | M | ENCANADOR OU BOMBEIRO HIDRAULICO | H | 0.789 | 7.5255 | 5.93
| 88248 | M | AUXILIAR DE ENCANADOR OU BOMBEIRO HIDRAULICO | H | 0.789 | 5.4141 | 4.27
|  |  | total de material e/ou equip. .................. |  |  |  | 54.35
|  |  | total de mao de obra................ |  |  |  | 10.2
|  |  | leis sociais: horista - ( 86,39 % ) ......... mensalista - ( 49,82 % ) |  |  |  | 8.81
|  |  | total geral do servico - (sem BDI) ............. |  |  |  | 73.36
05.01.519 |  |  | Válvula de descarga
40729 |  |  | Valvula descarga 1.1/2" com registro, acabamento em metal cromado - fornecimento e instalacao | un | 1 | 154.89 | 154.89
| 10228 | I | VALVULA DE DESCARGA METALICA, BASE 1 1/2 " E ACABAMENTO METALICO CROMADO | UN | 1 | 132,40 | 132.4
| 13 | I | ESTOPA | KG | 0.12 | 13,84 | 1.66
| 7307 | I | FUNDO ANTICORROSIVO PARA METAIS FERROSOS (ZARCAO) | L | 0.08 | 23,52 | 1.88
| 88267 | M | ENCANADOR OU BOMBEIRO HIDRAULICO | H | 0.85 | 7.5255 | 6.39
| 88248 | M | AUXILIAR DE ENCANADOR OU BOMBEIRO HIDRAULICO | H | 0.7 | 5.4141 | 3.78
|  |  | total de material e/ou equip. .................. |  |  |  | 135.94
|  |  | total de mao de obra................ |  |  |  | 10.17
|  |  | leis sociais: horista - ( 86,39 % ) ......... mensalista - ( 49,82 % ) |  |  |  | 8.78
|  |  | total geral do servico - (sem BDI) ............. |  |  |  | 154.89
05.03.000 |  |  | Drenagem de águas pluviais
05.03.100 |  |  | Tubulações e conexões de ferro fundido
05.03.114 |  |  | Grelha hemisférica
C1438-CI |  |  | Grelha hemisférica ferro fundido d=80mm (3") | un | 2 | 43.7 | 87.4
| COD77 | I | GRELHA HEMISFERICA DE FF. - 75MM (3) | UN | 1 | 42.27 | 42.27
| 88248 | M | AUXILIAR DE ENCANADOR OU BOMBEIRO HIDRAULICO | H | 0.06 | 5.4141 | 0.32
| 88267 | M | ENCANADOR OU BOMBEIRO HIDRAULICO | H | 0.06 | 7.5255 | 0.45
|  |  | total de material e/ou equip. .................. |  |  |  | 42.27
|  |  | total de mao de obra................ |  |  |  | 0.77
|  |  | leis sociais: horista - ( 86,39 % ) ......... mensalista - ( 49,82 % ) |  |  |  | 0.66
|  |  | total geral do servico - (sem BDI) ............. |  |  |  | 43.7
05.03.300 |  |  | Tubulações e conexões de pvc
05.03.301 |  |  | Tubo
89512 |  |  | Tubo pvc, série r, água pluvial, dn 100 mm, fornecido e instalado em ramal de encaminhamento. Af_12/2014 | m | 11.2 | 33.25 | 372.4
| 122 | I | ADESIVO PLASTICO PARA PVC, FRASCO COM 850 GR | UN | 0.0429 | 54,92 | 2.35
| 20083 | I | SOLUCAO LIMPADORA PARA PVC, FRASCO COM 1000 CM3 | UN | 0.0701 | 47.48 | 3.32
| 38383 | I | LIXA D'AGUA EM FOLHA, GRAO 100 | UN | 0.1485 | 1,72 | 0.25
| 9841 | I | TUBO PVC, SERIE R, DN 100 MM, PARA ESGOTO OU AGUAS PLUVIAIS PREDIAL (NBR 5688) | M | 1.04 | 16 | 16.64
| 88267 | M | ENCANADOR OU BOMBEIRO HIDRAULICO | H | 0.445 | 7.5255 | 3.34
| 88248 | M | AUXILIAR DE ENCANADOR OU BOMBEIRO HIDRAULICO | H | 0.445 | 5.4141 | 2.4
|  |  | total de material e/ou equip. .................. |  |  |  | 22.56
|  |  | total de mao de obra................ |  |  |  | 5.74
|  |  | leis sociais: horista - ( 86,39 % ) ......... mensalista - ( 49,82 % ) |  |  |  | 4.95
|  |  | total geral do servico - (sem BDI) ............. |  |  |  | 33.25
05.03.305 |  |  | Joelho
89584 |  |  | Joelho 90 graus, pvc, serie r, água pluvial, dn 100 mm, junta elástica, fornecido e instalado em condutores verticais de águas pluviais. Af_12/2014 | un | 2 | 23.41 | 46.82
| 20078 | I | PASTA LUBRIFICANTE PARA TUBOS E CONEXOES COM JUNTA ELASTICA (USO EM PVC, ACO, POLIETILENO E OUTROS) ( DE *400* G) | UN | 0.046 | 20,11 | 0.92
| 20157 | I | JOELHO, PVC SERIE R, 90 GRAUS, DN 100 MM, PARA ESGOTO PREDIAL | UN | 1 | 17,70 | 17.7
| 301 | I | ANEL BORRACHA PARA TUBO ESGOTO PREDIAL, DN 100 MM (NBR 5688) | UN | 1 | 2.39 | 2.39
| 88267 | M | ENCANADOR OU BOMBEIRO HIDRAULICO | H | 0.1 | 7.5255 | 0.75
| 88248 | M | AUXILIAR DE ENCANADOR OU BOMBEIRO HIDRAULICO | H | 0.1 | 5.4141 | 0.54
|  |  | total de material e/ou equip. .................. |  |  |  | 21.01
|  |  | total de mao de obra................ |  |  |  | 1.29
|  |  | leis sociais: horista - ( 86,39 % ) ......... mensalista - ( 49,82 % ) |  |  |  | 1.11
|  |  | total geral do servico - (sem BDI) ............. |  |  |  | 23.41
05.04.000 |  |  | Esgotos sanitários
05.04.300 |  |  | Tubulações e conexões de pvc
05.04.301 |  |  | Tubo
89711 |  |  | Tubo pvc, serie normal, esgoto predial, dn 40 mm, fornecido e instalado em ramal de descarga ou ramal de esgoto sanitário. Af_12/2014 | m | 0.9 | 11.16 | 10.04
| 38383 | I | LIXA D'AGUA EM FOLHA, GRAO 100 | UN | 0.1 | 1,72 | 0.17
| 9835 | I | TUBO PVC SERIE NORMAL, DN 40 MM, PARA ESGOTO PREDIAL (NBR 5688) | M | 1.05 | 3.6 | 3.78
| 88267 | M | ENCANADOR OU BOMBEIRO HIDRAULICO | H | 0.3 | 7.5255 | 2.25
| 88248 | M | AUXILIAR DE ENCANADOR OU BOMBEIRO HIDRAULICO | H | 0.3 | 5.4141 | 1.62
|  |  | total de material e/ou equip. .................. |  |  |  | 3.95
|  |  | total de mao de obra................ |  |  |  | 3.87
|  |  | leis sociais: horista - ( 86,39 % ) ......... mensalista - ( 49,82 % ) |  |  |  | 3.34
|  |  | total geral do servico - (sem BDI) ............. |  |  |  | 11.16
89713 |  |  | Tubo pvc, serie normal, esgoto predial, dn 75 mm, fornecido e instalado em ramal de descarga ou ramal de esgoto sanitário. Af_12/2014 | m | 4.45 | 24.71 | 109.95
| 122 | I | ADESIVO PLASTICO PARA PVC, FRASCO COM 850 GR | UN | 0.0247 | 54,92 | 1.35
| 20083 | I | SOLUCAO LIMPADORA PARA PVC, FRASCO COM 1000 CM3 | UN | 0.0385 | 47.48 | 1.82
| 38383 | I | LIXA D'AGUA EM FOLHA, GRAO 100 | UN | 0.187 | 1,72 | 0.32
| 9837 | I | TUBO PVC SERIE NORMAL, DN 75 MM, PARA ESGOTO PREDIAL (NBR 5688) | M | 1.05 | 7,37 | 7.73
| 88267 | M | ENCANADOR OU BOMBEIRO HIDRAULICO | H | 0.56 | 7.5255 | 4.21
| 88248 | M | AUXILIAR DE ENCANADOR OU BOMBEIRO HIDRAULICO | H | 0.56 | 5.4141 | 3.03
|  |  | total de material e/ou equip. .................. |  |  |  | 11.22
|  |  | total de mao de obra................ |  |  |  | 7.24
|  |  | leis sociais: horista - ( 86,39 % ) ......... mensalista - ( 49,82 % ) |  |  |  | 6.25
|  |  | total geral do servico - (sem BDI) ............. |  |  |  | 24.71
89714 |  |  | Tubo pvc, serie normal, esgoto predial, dn 100 mm, fornecido e instalado em ramal de descarga ou ramal de esgoto sanitário. Af_12/2014 | m | 9 | 31.76 | 285.84
| 122 | I | ADESIVO PLASTICO PARA PVC, FRASCO COM 850 GR | UN | 0.0363 | 54,92 | 1.99
| 20083 | I | SOLUCAO LIMPADORA PARA PVC, FRASCO COM 1000 CM3 | UN | 0.0593 | 47.48 | 2.81
| 38383 | I | LIXA D'AGUA EM FOLHA, GRAO 100 | UN | 0.247 | 1,72 | 0.42
| 9836 | I | TUBO PVC SERIE NORMAL, DN 100 MM, PARA ESGOTO PREDIAL (NBR 5688) | M | 1.05 | 8,32 | 8.73
| 88267 | M | ENCANADOR OU BOMBEIRO HIDRAULICO | H | 0.74 | 7.5255 | 5.56
| 88248 | M | AUXILIAR DE ENCANADOR OU BOMBEIRO HIDRAULICO | H | 0.74 | 5.4141 | 4
|  |  | total de material e/ou equip. .................. |  |  |  | 13.95
|  |  | total de mao de obra................ |  |  |  | 9.56
|  |  | leis sociais: horista - ( 86,39 % ) ......... mensalista - ( 49,82 % ) |  |  |  | 8.25
|  |  | total geral do servico - (sem BDI) ............. |  |  |  | 31.76
05.04.303 |  |  | Tê
89796-CS |  |  | Te, pvc, serie normal, esgoto predial, dn 100 x 75 mm, junta elástica, fornecido e instalado em ramal de descarga ou ramal de esgoto sanitário. Af_12/2014 | un | 1 | 23.64 | 23.64
| 11656 | I | TE SANITARIO, PVC, DN 100 X 75 MM, SERIE NORMAL PARA ESGOTO PREDIAL | UN | 1 | 9,07 | 9.07
| 20078 | I | PASTA LUBRIFICANTE PARA TUBOS E CONEXOES COM JUNTA ELASTICA (USO EM PVC, ACO, POLIETILENO E OUTROS) ( DE *400* G) | UN | 0.092 | 20,11 | 1.85
| 301 | I | ANEL BORRACHA PARA TUBO ESGOTO PREDIAL, DN 100 MM (NBR 5688) | UN | 2 | 2.39 | 4.78
| 88248 | M | AUXILIAR DE ENCANADOR OU BOMBEIRO HIDRAULICO | H | 0.33 | 5.4141 | 1.78
| 88267 | M | ENCANADOR OU BOMBEIRO HIDRAULICO | H | 0.33 | 7.5255 | 2.48
|  |  | total de material e/ou equip. .................. |  |  |  | 15.7
|  |  | total de mao de obra................ |  |  |  | 4.26
|  |  | leis sociais: horista - ( 86,39 % ) ......... mensalista - ( 49,82 % ) |  |  |  | 3.68
|  |  | total geral do servico - (sem BDI) ............. |  |  |  | 23.64
05.04.304 |  |  | Curva
89500 |  |  | Curva 45 graus, pvc, soldável, dn 40mm, instalado em prumada de água - fornecimento e instalação. Af_12/2014 | un | 1 | 7.47 | 7.47
| 122 | I | ADESIVO PLASTICO PARA PVC, FRASCO COM 850 GR | UN | 0.012 | 54,92 | 0.65
| 1929 | I | CURVA DE PVC 45 GRAUS, SOLDAVEL, 40 MM, PARA AGUA FRIA PREDIAL (NBR 5648) | UN | 1 | 4.01 | 4.01
| 20083 | I | SOLUCAO LIMPADORA PARA PVC, FRASCO COM 1000 CM3 | UN | 0.014 | 47.48 | 0.66
| 38383 | I | LIXA D'AGUA EM FOLHA, GRAO 100 | UN | 0.02 | 1,72 | 0.03
| 88248 | M | AUXILIAR DE ENCANADOR OU BOMBEIRO HIDRAULICO | H | 0.089 | 5.4141 | 0.48
| 88267 | M | ENCANADOR OU BOMBEIRO HIDRAULICO | H | 0.089 | 7.5255 | 0.66
|  |  | total de material e/ou equip. .................. |  |  |  | 5.35
|  |  | total de mao de obra................ |  |  |  | 1.14
|  |  | leis sociais: horista - ( 86,39 % ) ......... mensalista - ( 49,82 % ) |  |  |  | 0.98
|  |  | total geral do servico - (sem BDI) ............. |  |  |  | 7.47
89519 |  |  | Curva 45 graus, pvc, soldável, dn 75mm, instalado em prumada de água - fornecimento e instalação. Af_12/2014 | un | 1 | 29.46 | 29.46
| 122 | I | ADESIVO PLASTICO PARA PVC, FRASCO COM 850 GR | UN | 0.04 | 54,92 | 2.19
| 1922 | I | CURVA DE PVC 45 GRAUS, SOLDAVEL, 75 MM, PARA AGUA FRIA PREDIAL (NBR 5648) | UN | 1 | 20,97 | 20.97
| 20083 | I | SOLUCAO LIMPADORA PARA PVC, FRASCO COM 1000 CM3 | UN | 0.052 | 47.48 | 2.46
| 38383 | I | LIXA D'AGUA EM FOLHA, GRAO 100 | UN | 0.035 | 1,72 | 0.06
| 88267 | M | ENCANADOR OU BOMBEIRO HIDRAULICO | H | 0.157 | 7.5255 | 1.18
| 88248 | M | AUXILIAR DE ENCANADOR OU BOMBEIRO HIDRAULICO | H | 0.157 | 5.4141 | 0.85
|  |  | total de material e/ou equip. .................. |  |  |  | 25.68
|  |  | total de mao de obra................ |  |  |  | 2.03
|  |  | leis sociais: horista - ( 86,39 % ) ......... mensalista - ( 49,82 % ) |  |  |  | 1.75
|  |  | total geral do servico - (sem BDI) ............. |  |  |  | 29.46
05.04.305 |  |  | Joelho
89724 |  |  | Joelho 90 graus, pvc, serie normal, esgoto predial, dn 40 mm, junta soldável, fornecido e instalado em ramal de descarga ou ramal de esgoto sanitário. Af_12/2014 | un | 2 | 5.45 | 10.9
| 122 | I | ADESIVO PLASTICO PARA PVC, FRASCO COM 850 GR | UN | 0.0099 | 54,92 | 0.54
| 20083 | I | SOLUCAO LIMPADORA PARA PVC, FRASCO COM 1000 CM3 | UN | 0.015 | 47.48 | 0.71
| 3517 | I | JOELHO PVC, SOLDAVEL, BB, 90 GRAUS, DN 40 MM, PARA ESGOTO PREDIAL | UN | 1 | 1.77 | 1.77
| 38383 | I | LIXA D'AGUA EM FOLHA, GRAO 100 | UN | 0.021 | 1,72 | 0.03
| 88248 | M | AUXILIAR DE ENCANADOR OU BOMBEIRO HIDRAULICO | H | 0.1 | 5.4141 | 0.54
| 88267 | M | ENCANADOR OU BOMBEIRO HIDRAULICO | H | 0.1 | 7.5255 | 0.75
|  |  | total de material e/ou equip. .................. |  |  |  | 3.05
|  |  | total de mao de obra................ |  |  |  | 1.29
|  |  | leis sociais: horista - ( 86,39 % ) ......... mensalista - ( 49,82 % ) |  |  |  | 1.11
|  |  | total geral do servico - (sem BDI) ............. |  |  |  | 5.45
89737 |  |  | Joelho 90 graus, pvc, serie normal, esgoto predial, dn 75 mm, junta elástica, fornecido e instalado em ramal de descarga ou ramal de esgoto sanitário. Af_12/2014 | un | 3 | 11 | 33
| 20078 | I | PASTA LUBRIFICANTE PARA TUBOS E CONEXOES COM JUNTA ELASTICA (USO EM PVC, ACO, POLIETILENO E OUTROS) ( DE *400* G) | UN | 0.03 | 20,11 | 0.6
| 297 | I | ANEL BORRACHA PARA TUBO ESGOTO PREDIAL DN 75 MM (NBR 5688) | UN | 1 | 2,14 | 2.14
| 3509 | I | JOELHO PVC, SOLDAVEL, PB, 90 GRAUS, DN 75 MM, PARA ESGOTO PREDIAL | UN | 1 | 3,72 | 3.72
| 88267 | M | ENCANADOR OU BOMBEIRO HIDRAULICO | H | 0.19 | 7.5255 | 1.42
| 88248 | M | AUXILIAR DE ENCANADOR OU BOMBEIRO HIDRAULICO | H | 0.19 | 5.4141 | 1.02
|  |  | total de material e/ou equip. .................. |  |  |  | 6.46
|  |  | total de mao de obra................ |  |  |  | 2.44
|  |  | leis sociais: horista - ( 86,39 % ) ......... mensalista - ( 49,82 % ) |  |  |  | 2.1
|  |  | total geral do servico - (sem BDI) ............. |  |  |  | 11
89744 |  |  | Joelho 90 graus, pvc, serie normal, esgoto predial, dn 100 mm, junta elástica, fornecido e instalado em ramal de descarga ou ramal de esgoto sanitário. Af_12/2014 | un | 1 | 14.06 | 14.06
| 20078 | I | PASTA LUBRIFICANTE PARA TUBOS E CONEXOES COM JUNTA ELASTICA (USO EM PVC, ACO, POLIETILENO E OUTROS) ( DE *400* G) | UN | 0.046 | 20,11 | 0.92
| 301 | I | ANEL BORRACHA PARA TUBO ESGOTO PREDIAL, DN 100 MM (NBR 5688) | UN | 1 | 2.39 | 2.39
| 3520 | I | JOELHO PVC, SOLDAVEL, PB, 90 GRAUS, DN 100 MM, PARA ESGOTO PREDIAL | UN | 1 | 4,73 | 4.73
| 88248 | M | AUXILIAR DE ENCANADOR OU BOMBEIRO HIDRAULICO | H | 0.25 | 5.4141 | 1.35
| 88267 | M | ENCANADOR OU BOMBEIRO HIDRAULICO | H | 0.25 | 7.5255 | 1.88
|  |  | total de material e/ou equip. .................. |  |  |  | 8.04
|  |  | total de mao de obra................ |  |  |  | 3.23
|  |  | leis sociais: horista - ( 86,39 % ) ......... mensalista - ( 49,82 % ) |  |  |  | 2.79
|  |  | total geral do servico - (sem BDI) ............. |  |  |  | 14.06
05.04.306 |  |  | Junção
89692 |  |  | Junção simples, pvc, serie r, água pluvial, dn 100 x 75 mm, junta elástica, fornecido e instalado em condutores verticais de águas pluviais. Af_12/2014 | un | 1 | 40.96 | 40.96
| 20078 | I | PASTA LUBRIFICANTE PARA TUBOS E CONEXOES COM JUNTA ELASTICA (USO EM PVC, ACO, POLIETILENO E OUTROS) ( DE *400* G) | UN | 0.092 | 20,11 | 1.85
| 20143 | I | JUNCAO SIMPLES, PVC SERIE R, DN 100 X 75 MM, PARA ESGOTO PREDIAL | UN | 1 | 31,16 | 31.16
| 298 | I | ANEL BORRACHA DN 75 MM, PARA TUBO SERIE REFORCADA ESGOTO PREDIAL | UN | 1 | 2,45 | 2.45
| 301 | I | ANEL BORRACHA PARA TUBO ESGOTO PREDIAL, DN 100 MM (NBR 5688) | UN | 1 | 2.39 | 2.39
| 88248 | M | AUXILIAR DE ENCANADOR OU BOMBEIRO HIDRAULICO | H | 0.13 | 5.4141 | 0.7
| 88267 | M | ENCANADOR OU BOMBEIRO HIDRAULICO | H | 0.13 | 7.5255 | 0.97
|  |  | total de material e/ou equip. .................. |  |  |  | 37.85
|  |  | total de mao de obra................ |  |  |  | 1.67
|  |  | leis sociais: horista - ( 86,39 % ) ......... mensalista - ( 49,82 % ) |  |  |  | 1.44
|  |  | total geral do servico - (sem BDI) ............. |  |  |  | 40.96
05.04.800 |  |  | Acessórios
05.04.803 |  |  | Ralo sifonado
89709 |  |  | Ralo sifonado, pvc, dn 100 x 40 mm, junta soldável, fornecido e instalado em ramal de descarga ou em ramal de esgoto sanitário. Af_12/2014 | un | 1 | 7.82 | 7.82
| 11741 | I | RALO SIFONADO PVC CILINDRICO, 100 X 40 MM, COM GRELHA REDONDA BRANCA | UN | 1 | 5.54 | 5.54
| 122 | I | ADESIVO PLASTICO PARA PVC, FRASCO COM 850 GR | UN | 0.0049 | 54,92 | 0.26
| 20083 | I | SOLUCAO LIMPADORA PARA PVC, FRASCO COM 1000 CM3 | UN | 0.0075 | 47.48 | 0.35
| 38383 | I | LIXA D'AGUA EM FOLHA, GRAO 100 | UN | 0.017 | 1,72 | 0.02
| 88248 | M | AUXILIAR DE ENCANADOR OU BOMBEIRO HIDRAULICO | H | 0.07 | 5.4141 | 0.37
| 88267 | M | ENCANADOR OU BOMBEIRO HIDRAULICO | H | 0.07 | 7.5255 | 0.52
|  |  | total de material e/ou equip. .................. |  |  |  | 6.17
|  |  | total de mao de obra................ |  |  |  | 0.89
|  |  | leis sociais: horista - ( 86,39 % ) ......... mensalista - ( 49,82 % ) |  |  |  | 0.76
|  |  | total geral do servico - (sem BDI) ............. |  |  |  | 7.82
06.00.000 |  |  | Instalações elétricas e eletrônicas
06.01.000 |  |  | Instalações elétricas
06.01.300 |  |  | Redes em média e baixa tensão
06.01.302 |  |  | Quadro de força
74131/4.14-CS |  |  | Quadro de distribuicao de energia de embutir, (qdn-guarita) em chapa metalica, para 12 disjuntores termomagneticos monopolares, com barramento trifasico e neutro, fornecimento e instalacao | un | 1 | 277.34 | 277.34
| COD189 | I | QUADRO DE DISTRIBUICAO DE ENERGIA DE EMBUTIR, (QDN-GUARITA) EM CHAPA METALICA, PARA 12 DISJUNTORES TERMOMAGNETICOS MONOPOLARES, COM BARRAMENTO TRIFASICO E NEUTRO | UN | 1 | 217.07 | 217.07
| 88264 | M | ELETRICISTA | H | 2.5 | 7.5255 | 18.81
| 88247 | M | AJUDANTE DE ELETRICISTA | H | 2.5 | 5.4141 | 13.53
|  |  | total de material e/ou equip. .................. |  |  |  | 217.07
|  |  | total de mao de obra................ |  |  |  | 32.34
|  |  | leis sociais: horista - ( 86,39 % ) ......... mensalista - ( 49,82 % ) |  |  |  | 27.93
|  |  | total geral do servico - (sem BDI) ............. |  |  |  | 277.34
06.01.304 |  |  | Eletrodutos
91863 |  |  | Eletroduto rígido roscável, pvc, dn 25 mm (3/4"), para circuitos terminais, instalado em forro - fornecimento e instalação. Af_12/2015 | m | 82 | 5.98 | 490.36
| 2674 | I | ELETRODUTO DE PVC RIGIDO ROSCAVEL DE 3/4 ", SEM LUVA | M | 1.017 | 2 | 2.03
| 91170-C | I | FIXAÇÃO DE TUBOS HORIZONTAIS DE PVC, CPVC OU COBRE DIÂMETROS MENORES OU IGUAIS A 40 MM OU ELETROCALHAS ATÉ 150MM DE LARGURA, COM ABRAÇADEIRA METÁLICA RÍGIDA TIPO D 1/2, FIXADA EM PERFILADO EM LAJE. AF_05/2015 | M | 1 | 2 | 2
| 88264 | M | ELETRICISTA | H | 0.082 | 7.5255 | 0.61
| 88247 | M | AJUDANTE DE ELETRICISTA | H | 0.082 | 5.4141 | 0.44
|  |  | total de material e/ou equip. .................. |  |  |  | 4.03
|  |  | total de mao de obra................ |  |  |  | 1.05
|  |  | leis sociais: horista - ( 86,39 % ) ......... mensalista - ( 49,82 % ) |  |  |  | 0.9
|  |  | total geral do servico - (sem BDI) ............. |  |  |  | 5.98
93009 |  |  | Eletroduto rígido roscável, pvc, dn 60 mm (2") - fornecimento e instalação. Af_12/2015 | m | 6 | 12.63 | 75.78
| 2681 | I | ELETRODUTO DE PVC RIGIDO ROSCAVEL DE 2 ", SEM LUVA | M | 1.1 | 8.68 | 9.54
| 88264 | M | ELETRICISTA | H | 0.129 | 7.5255 | 0.97
| 88247 | M | AJUDANTE DE ELETRICISTA | H | 0.129 | 5.4141 | 0.69
|  |  | total de material e/ou equip. .................. |  |  |  | 9.54
|  |  | total de mao de obra................ |  |  |  | 1.66
|  |  | leis sociais: horista - ( 86,39 % ) ......... mensalista - ( 49,82 % ) |  |  |  | 1.43
|  |  | total geral do servico - (sem BDI) ............. |  |  |  | 12.63
95728 |  |  | Eletroduto rígido soldável, pvc, dn 32 mm (1??), aparente, instalado em teto - fornecimento e instalação. Af_11/2016_p | m | 226 | 5.44 | 1229.44
| 2679 | I | ELETRODUTO DE PVC RIGIDO SOLDAVEL, CLASSE B, DE 32 MM | M | 1.0481 | 2,13 | 2.23
| 91170-C | I | FIXAÇÃO DE TUBOS HORIZONTAIS DE PVC, CPVC OU COBRE DIÂMETROS MENORES OU IGUAIS A 40 MM OU ELETROCALHAS ATÉ 150MM DE LARGURA, COM ABRAÇADEIRA METÁLICA RÍGIDA TIPO D 1/2, FIXADA EM PERFILADO EM LAJE. AF_05/2015 | M | 1 | 2 | 2
| 88264 | M | ELETRICISTA | H | 0.0506 | 7.5255 | 0.38
| 88247 | M | AJUDANTE DE ELETRICISTA | H | 0.0506 | 5.4141 | 0.27
|  |  | total de material e/ou equip. .................. |  |  |  | 4.23
|  |  | total de mao de obra................ |  |  |  | 0.65
|  |  | leis sociais: horista - ( 86,39 % ) ......... mensalista - ( 49,82 % ) |  |  |  | 0.56
|  |  | total geral do servico - (sem BDI) ............. |  |  |  | 5.44
06.01.305 |  |  | Cabos e fios(condutores)
91926 |  |  | Cabo de cobre flexível isolado, 2,5 mm², anti-chama 450/750 v, para circuitos terminais - fornecimento e instalação. Af_12/2015 | m | 1281 | 2.03 | 2600.43
| 1014 | I | CABO DE COBRE, FLEXIVEL, CLASSE 4 OU 5, ISOLACAO EM PVC/A, ANTICHAMA BWF-B, 1 CONDUTOR, 450/750 V, SECAO NOMINAL 2,5 MM2 | M | 1.19 | 1.1 | 1.3
| 21127 | I | FITA ISOLANTE ADESIVA ANTICHAMA, USO ATE 750 V, EM ROLO DE 19 MM X 5 M | UN | 0.009 | 3,78 | 0.03
| 88264 | M | ELETRICISTA | H | 0.03 | 7.5255 | 0.22
| 88247 | M | AJUDANTE DE ELETRICISTA | H | 0.03 | 5.4141 | 0.16
|  |  | total de material e/ou equip. .................. |  |  |  | 1.33
|  |  | total de mao de obra................ |  |  |  | 0.38
|  |  | leis sociais: horista - ( 86,39 % ) ......... mensalista - ( 49,82 % ) |  |  |  | 0.32
|  |  | total geral do servico - (sem BDI) ............. |  |  |  | 2.03
06.01.306 |  |  | Caixas de passagem
91937 |  |  | Caixa octogonal 3" x 3", pvc, instalada em laje - fornecimento e instalação. Af_12/2015 | un | 15 | 6.15 | 92.25
| 1871 | I | CAIXA OCTOGONAL DE FUNDO MOVEL, EM PVC, DE 3" X 3", PARA ELETRODUTO FLEXIVEL CORRUGADO | UN | 1 | 2,73 | 2.73
| 88247 | M | AJUDANTE DE ELETRICISTA | H | 0.143 | 5.4141 | 0.77
| 88264 | M | ELETRICISTA | H | 0.143 | 7.5255 | 1.07
|  |  | total de material e/ou equip. .................. |  |  |  | 2.73
|  |  | total de mao de obra................ |  |  |  | 1.84
|  |  | leis sociais: horista - ( 86,39 % ) ......... mensalista - ( 49,82 % ) |  |  |  | 1.58
|  |  | total geral do servico - (sem BDI) ............. |  |  |  | 6.15
92868 |  |  | Caixa retangular 4" x 2" média (1,30 m do piso), metálica, instalada em parede - fornecimento e instalação. Af_12/2015 | un | 10 | 8.3 | 83
| 2556 | I | CAIXA DE LUZ "4 X 2" EM ACO ESMALTADA | UN | 1 | 2 | 2
| 88629-C | I | ARGAMASSA TRAÇO 1:3 (CIMENTO E AREIA MÉDIA), PREPARO MANUAL. AF_08/2014 | M3 | 0.0009 | 428.09 | 0.38
| 88264 | M | ELETRICISTA | H | 0.247 | 7.5255 | 1.85
| 88247 | M | AJUDANTE DE ELETRICISTA | H | 0.247 | 5.4141 | 1.33
|  |  | total de material e/ou equip. .................. |  |  |  | 2.38
|  |  | total de mao de obra................ |  |  |  | 3.18
|  |  | leis sociais: horista - ( 86,39 % ) ......... mensalista - ( 49,82 % ) |  |  |  | 2.74
|  |  | total geral do servico - (sem BDI) ............. |  |  |  | 8.3
92871 |  |  | Caixa retangular 4" x 4" média (1,30 m do piso), metálica, instalada em parede - fornecimento e instalação. Af_12/2015 | un | 3 | 10.31 | 30.93
| 2557 | I | CAIXA DE LUZ "4 X 4" EM ACO ESMALTADA | UN | 1 | 3 | 3
| 88629-C | I | ARGAMASSA TRAÇO 1:3 (CIMENTO E AREIA MÉDIA), PREPARO MANUAL. AF_08/2014 | M3 | 0.0012 | 428.09 | 0.51
| 88264 | M | ELETRICISTA | H | 0.283 | 7.5255 | 2.12
| 88247 | M | AJUDANTE DE ELETRICISTA | H | 0.283 | 5.4141 | 1.53
|  |  | total de material e/ou equip. .................. |  |  |  | 3.51
|  |  | total de mao de obra................ |  |  |  | 3.65
|  |  | leis sociais: horista - ( 86,39 % ) ......... mensalista - ( 49,82 % ) |  |  |  | 3.15
|  |  | total geral do servico - (sem BDI) ............. |  |  |  | 10.31
06.01.308 |  |  | Disjuntores
09-17-01-CB |  |  | Dps - dispositivo proteção contra surtos 275v - 40ka | un | 1 | 181.92 | 181.92
| 61001 | I | DISPOSITIVO DE PROTEÇÃO CONTRA SURTOS 275V - 40KA | UN | 1 | 173.52 | 173.52
| 88264 | M | ELETRICISTA | H | 0.6 | 7.5255 | 4.51
|  |  | total de material e/ou equip. .................. |  |  |  | 173.52
|  |  | total de mao de obra................ |  |  |  | 4.51
|  |  | leis sociais: horista - ( 86,39 % ) ......... mensalista - ( 49,82 % ) |  |  |  | 3.89
|  |  | total geral do servico - (sem BDI) ............. |  |  |  | 181.92
74130/1 |  |  | Disjuntor termomagnetico monopolar padrao nema (americano) 10 a 30a 240v, fornecimento e instalacao | un | 8 | 9.97 | 79.76
| 2370 | I | DISJUNTOR TIPO NEMA, MONOPOLAR 10 ATE 30A, TENSAO MAXIMA DE 240 V | UN | 1 | 8,22 | 8.22
| 88264 | M | ELETRICISTA | H | 0.125 | 7.5255 | 0.94
|  |  | total de material e/ou equip. .................. |  |  |  | 8.22
|  |  | total de mao de obra................ |  |  |  | 0.94
|  |  | leis sociais: horista - ( 86,39 % ) ......... mensalista - ( 49,82 % ) |  |  |  | 0.81
|  |  | total geral do servico - (sem BDI) ............. |  |  |  | 9.97
74130/4 |  |  | Disjuntor termomagnetico tripolar padrao nema (americano) 10 a 50a 240v, fornecimento e instalacao | un | 1 | 64.81 | 64.81
| 2392 | I | DISJUNTOR TIPO NEMA, TRIPOLAR 10 ATE 50A, TENSAO MAXIMA DE 415 V | UN | 1 | 55,18 | 55.18
| 88247 | M | AJUDANTE DE ELETRICISTA | H | 0.4 | 5.4141 | 2.16
| 88264 | M | ELETRICISTA | H | 0.4 | 7.5255 | 3.01
|  |  | total de material e/ou equip. .................. |  |  |  | 55.18
|  |  | total de mao de obra................ |  |  |  | 5.17
|  |  | leis sociais: horista - ( 86,39 % ) ......... mensalista - ( 49,82 % ) |  |  |  | 4.46
|  |  | total geral do servico - (sem BDI) ............. |  |  |  | 64.81
93663-CS |  |  | Disjuntor dipositivo residual 30ma, corrente nominal de 25a - fornecimento e instalação. Af_04/2016 | un | 1 | 125.78 | 125.78
| 1571 | I | TERMINAL A COMPRESSAO EM COBRE ESTANHADO PARA CABO 4 MM2, 1 FURO E 1 COMPRESSAO, PARA PARAFUSO DE FIXACAO M5 | UN | 2 | 0,77 | 1.54
| 61003 | I | INTERRUPTOR DIFERENCIAL RESIDUAL (DR)2P - 25A/30MA-220/240V | UN | 1 | 121.04 | 121.04
| 88264 | M | ELETRICISTA | H | 0.133 | 7.5255 | 1
| 88247 | M | AJUDANTE DE ELETRICISTA | H | 0.133 | 5.4141 | 0.72
|  |  | total de material e/ou equip. .................. |  |  |  | 122.58
|  |  | total de mao de obra................ |  |  |  | 1.72
|  |  | leis sociais: horista - ( 86,39 % ) ......... mensalista - ( 49,82 % ) |  |  |  | 1.48
|  |  | total geral do servico - (sem BDI) ............. |  |  |  | 125.78
06.01.400 |  |  | Iluminação e tomadas
06.01.401 |  |  | Luminárias
73953/2.1-CS |  |  | 2005 2xt16 28w - luminária de embutir em forro de gesso ou modulado para 2 lâmpadas fluorescentes tubulares de 28w. Corpo em chapa de aço tratada com acabamento em pintura eletrostática epóxi-pó na cor branca. Refletor e aletas parabólicas em alumínio anodizado de alto brilho e cobre soquete com acabamento especular de alto brilho. Equipada com porta-lâmpada antivibratório em policarbonato, com trava de segurança e proteção contra aquecimento nos contatos. | un | 1 | 270.48 | 270.48
| COD87 | I | 2005 2XT16 28W - LUMINÁRIA DE EMBUTIR EM FORRO DE GESSO OU MODULADO PARA 2 LÂMPADAS FLUORESCENTES TUBULARES DE 28W. CORPO EM CHAPA DE AÇO TRATADA COM ACABAMENTO EM PINTURA ELETROSTÁTICA EPÓXI-PÓ NA COR BRANCA. REFLETOR E ALETAS PARABÓLICAS EM ALUMÍNIO ANODIZADO DE ALTO BRILHO E COBRE SOQUETE COM ACABAMENTO ESPECULAR DE ALTO BRILHO. EQUIPADA COM PORTA-LÂMPADA ANTIVIBRATÓRIO EM POLICARBONATO, COM TRAVA DE SEGURANÇA E PROTEÇÃO CONTRA AQUECIMENTO NOS CONTATOS. | UN | 1 | 250 | 250
| 88264 | M | ELETRICISTA | H | 0.85 | 7.5255 | 6.39
| 88316 | M | SERVENTE DE OBRAS | H | 0.85 | 5.4141 | 4.6
|  |  | total de material e/ou equip. .................. |  |  |  | 250
|  |  | total de mao de obra................ |  |  |  | 10.99
|  |  | leis sociais: horista - ( 86,39 % ) ......... mensalista - ( 49,82 % ) |  |  |  | 9.49
|  |  | total geral do servico - (sem BDI) ............. |  |  |  | 270.48
73953/2.2-CS |  |  | Luminária circular de embutir, para 2 lâmpadas fluorescentes compactas de 26w, duplas, 2 pinos. Corpo em alumínio repuxado com acabamento em pintura eletrostática epóxi-pó na cor branca. Refletor em alumínio anodizado. Difusor recuado em vidro plano temperado transparente.necessita reator eletromagnético. | un | 2 | 212.48 | 424.96
| COD88 | I | LUMINÁRIA CIRCULAR DE EMBUTIR, PARA 2 LÂMPADAS FLUORESCENTES COMPACTAS DE 26W, DUPLAS, 2 PINOS. CORPO EM ALUMÍNIO REPUXADO COM ACABAMENTO EM PINTURA ELETROSTÁTICA EPÓXI-PÓ NA COR BRANCA. REFLETOR EM ALUMÍNIO ANODIZADO. DIFUSOR RECUADO EM VIDRO PLANO TEMPERADO TRANSPARENTE.NECESSITA REATOR ELETROMAGNÉTICO. | UN | 1 | 192 | 192
| 88264 | M | ELETRICISTA | H | 0.85 | 7.5255 | 6.39
| 88316 | M | SERVENTE DE OBRAS | H | 0.85 | 5.4141 | 4.6
|  |  | total de material e/ou equip. .................. |  |  |  | 192
|  |  | total de mao de obra................ |  |  |  | 10.99
|  |  | leis sociais: horista - ( 86,39 % ) ......... mensalista - ( 49,82 % ) |  |  |  | 9.49
|  |  | total geral do servico - (sem BDI) ............. |  |  |  | 212.48
73953/2D4 |  |  | Luminária retangular de sobrepor, tipo projetor com foco orientável, para 1 lâmpada vapor metálico bilateral de 70w. Corpo em alumínio repuxado com acabamento em pintura eletrostática epóxi-pó na cor branca. Refletor em alumínio anodizado. Difusor em vidro plano temperado transparente. Não possui alojamento para equipamento auxiliar.necessita reator eletromagnético. | un | 12 | 55.04 | 660.48
| COD190 | I | LUMINÁRIA RETANGULAR DE SOBREPOR, TIPO PROJETOR COM FOCO ORIENTÁVEL, PARA 1 LÂMPADA VAPOR METÁLICO BILATERAL DE 70W. CORPO EM ALUMÍNIO REPUXADO COM ACABAMENTO EM PINTURA ELETROSTÁTICA EPÓXI-PÓ NA COR BRANCA. REFLETOR EM ALUMÍNIO ANODIZADO. DIFUSOR EM VIDRO PLANO TEMPERADO TRANSPARENTE. NÃO POSSUI ALOJAMENTO PARA EQUIPAMENTO AUXILIAR.NECESSITA REATOR ELETROMAGNÉTICO. | UN | 1 | 55.04 | 55.04
|  |  | total de material e/ou equip. .................. |  |  |  | 55.04
|  |  | total de mao de obra................ |  |  |  | 0
|  |  | leis sociais: horista - ( 86,39 % ) ......... mensalista - ( 49,82 % ) |  |  |  | 0
|  |  | total geral do servico - (sem BDI) ............. |  |  |  | 55.04
06.01.403 |  |  | Interruptores
83399 |  |  | Rele fotoeletrico p/ comando de iluminacao externa 220v/1000w - fornecimento e instalacao | un | 1 | 24.68 | 24.68
| 2510 | I | RELE FOTOELETRICO INTERNO E EXTERNO BIVOLT 1000 W, DE CONECTOR, SEM BASE | UN | 1 | 16,26 | 16.26
| 88264 | M | ELETRICISTA | H | 0.35 | 7.5255 | 2.63
| 88316 | M | SERVENTE DE OBRAS | H | 0.35 | 5.4141 | 1.89
|  |  | total de material e/ou equip. .................. |  |  |  | 16.26
|  |  | total de mao de obra................ |  |  |  | 4.52
|  |  | leis sociais: horista - ( 86,39 % ) ......... mensalista - ( 49,82 % ) |  |  |  | 3.9
|  |  | total geral do servico - (sem BDI) ............. |  |  |  | 24.68
91953 |  |  | Interruptor simples (1 módulo), 10a/250v, incluindo suporte e placa - fornecimento e instalação. Af_12/2015 | un | 3 | 15.35 | 46.05
| 91946-C | I | SUPORTE PARAFUSADO COM PLACA DE ENCAIXE 4" X 2" MÉDIO (1,30 M DO PISO) PARA PONTO ELÉTRICO - FORNECIMENTO E INSTALAÇÃO. AF_12/2015 | UN | 1 | 5.15 | 5.15
| 91952-C | I | INTERRUPTOR SIMPLES (1 MÓDULO), 10A/250V, SEM SUPORTE E SEM PLACA - FORNECIMENTO E INSTALAÇÃO. AF_12/2015 | UN | 1 | 10.2 | 10.2
|  |  | total de material e/ou equip. .................. |  |  |  | 15.35
|  |  | total de mao de obra................ |  |  |  | 0
|  |  | leis sociais: horista - ( 86,39 % ) ......... mensalista - ( 49,82 % ) |  |  |  | 0
|  |  | total geral do servico - (sem BDI) ............. |  |  |  | 15.35
06.01.404 |  |  | Tomadas
91996 |  |  | Tomada média de embutir (1 módulo), 2p+t 10 a, incluindo suporte e placa - fornecimento e instalação. Af_12/2015 | un | 3 | 18.65 | 55.95
| 91946-C | I | SUPORTE PARAFUSADO COM PLACA DE ENCAIXE 4" X 2" MÉDIO (1,30 M DO PISO) PARA PONTO ELÉTRICO - FORNECIMENTO E INSTALAÇÃO. AF_12/2015 | UN | 1 | 5.15 | 5.15
| 91994-C | I | TOMADA MÉDIA DE EMBUTIR (1 MÓDULO), 2P+T 10 A, SEM SUPORTE E SEM PLACA - FORNECIMENTO E INSTALAÇÃO. AF_12/2015 | UN | 1 | 13.5 | 13.5
|  |  | total de material e/ou equip. .................. |  |  |  | 18.65
|  |  | total de mao de obra................ |  |  |  | 0
|  |  | leis sociais: horista - ( 86,39 % ) ......... mensalista - ( 49,82 % ) |  |  |  | 0
|  |  | total geral do servico - (sem BDI) ............. |  |  |  | 18.65
91997 |  |  | Tomada média de embutir (1 módulo), 2p+t 20 a, incluindo suporte e placa - fornecimento e instalação. Af_12/2015 | un | 4 | 20.15 | 80.6
| 91946-C | I | SUPORTE PARAFUSADO COM PLACA DE ENCAIXE 4" X 2" MÉDIO (1,30 M DO PISO) PARA PONTO ELÉTRICO - FORNECIMENTO E INSTALAÇÃO. AF_12/2015 | UN | 1 | 5.15 | 5.15
| 91995-C | I | TOMADA MÉDIA DE EMBUTIR (1 MÓDULO), 2P+T 20 A, SEM SUPORTE E SEM PLACA - FORNECIMENTO E INSTALAÇÃO. AF_12/2015 | UN | 1 | 15 | 15
|  |  | total de material e/ou equip. .................. |  |  |  | 20.15
|  |  | total de mao de obra................ |  |  |  | 0
|  |  | leis sociais: horista - ( 86,39 % ) ......... mensalista - ( 49,82 % ) |  |  |  | 0
|  |  | total geral do servico - (sem BDI) ............. |  |  |  | 20.15
92004 |  |  | Tomada média de embutir (2 módulos), 2p+t 10 a, incluindo suporte e placa - fornecimento e instalação. Af_12/2015 | un | 3 | 30.15 | 90.45
| 91946-C | I | SUPORTE PARAFUSADO COM PLACA DE ENCAIXE 4" X 2" MÉDIO (1,30 M DO PISO) PARA PONTO ELÉTRICO - FORNECIMENTO E INSTALAÇÃO. AF_12/2015 | UN | 1 | 5.15 | 5.15
| 92002-C | I | TOMADA MÉDIA DE EMBUTIR (2 MÓDULOS), 2P+T 10 A, SEM SUPORTE E SEM PLACA - FORNECIMENTO E INSTALAÇÃO. AF_12/2015 | UN | 1 | 25 | 25
|  |  | total de material e/ou equip. .................. |  |  |  | 30.15
|  |  | total de mao de obra................ |  |  |  | 0
|  |  | leis sociais: horista - ( 86,39 % ) ......... mensalista - ( 49,82 % ) |  |  |  | 0
|  |  | total geral do servico - (sem BDI) ............. |  |  |  | 30.15
06.01.500 |  |  | Aterramento e proteção contra descargas atmosféricas
06.01.502 |  |  | Conectores e terminais
407327 |  |  | Solda exotermica para cabos de 50mm2 / haste 3/4" (cabo passante na lateral da haste) | un | 9 | 26.62 | 239.58
| COD90 | I | MOLDE PARA SOLDA CABO 50MM2 / HASTE 3/4" (CABO PASSANTE NA LATE RAL DA HASTE) | UN | 0.02 | 120 | 2.4
| COD91 | I | ALICATE GRANDE | UN | 0.002 | 93.96 | 0.18
| COD92 | I | CARTUCHO 115 | UN | 1 | 12 | 12
| 88264 | M | ELETRICISTA | H | 0.5 | 7.5255 | 3.76
| 88243 | M | AJUDANTE ESPECIALIZADO | H | 0.5 | 5.4141 | 2.7
|  |  | total de material e/ou equip. .................. |  |  |  | 14.58
|  |  | total de mao de obra................ |  |  |  | 6.46
|  |  | leis sociais: horista - ( 86,39 % ) ......... mensalista - ( 49,82 % ) |  |  |  | 5.58
|  |  | total geral do servico - (sem BDI) ............. |  |  |  | 26.62
98111 |  |  | Caixa de inspeção para aterramento, circular, em polietileno, diâmetro interno = 0,3 m. Af_05/2018 | un | 4 | 17.56 | 70.24
| 34643 | I | CAIXA INSPECAO EM POLIETILENO PARA ATERRAMENTO E PARA RAIOS DIAMETRO = 300 MM | UN | 1 | 11,56 | 11.56
| 94102-C | I | LASTRO DE VALA COM PREPARO DE FUNDO, LARGURA MENOR QUE 1,5 M, COM CAMADA DE AREIA, LANÇAMENTO MANUAL, EM LOCAL COM NÍVEL BAIXO DE INTERFERÊNCIA. AF_06/2016 | M3 | 0.0141 | 143.91 | 2.02
| 88309 | M | PEDREIRO | H | 0.1693 | 7.2765 | 1.23
| 88316 | M | SERVENTE DE OBRAS | H | 0.1693 | 5.4141 | 0.91
|  |  | total de material e/ou equip. .................. |  |  |  | 13.58
|  |  | total de mao de obra................ |  |  |  | 2.14
|  |  | leis sociais: horista - ( 86,39 % ) ......... mensalista - ( 49,82 % ) |  |  |  | 1.84
|  |  | total geral do servico - (sem BDI) ............. |  |  |  | 17.56
06.01.504 |  |  | Cabos de descida
96974 |  |  | Cordoalha de cobre nu 50 mm², não enterrada, com isolador - fornecimento e instalação. Af_12/2017 | m | 96.95 | 40.71 | 3946.83
| 867 | I | CABO DE COBRE NU 50 MM2 MEIO-DURO | M | 1.05 | 22 | 23.1
| 98463-C | I | SUPORTE ISOLADOR PARA CORDOALHA DE COBRE - FORNECIMENTO E INSTALAÇÃO. AF_12/2017 | UN | 0.5 | 19.58 | 9.79
| 88264 | M | ELETRICISTA | H | 0.3251 | 7.5255 | 2.44
| 88247 | M | AJUDANTE DE ELETRICISTA | H | 0.3251 | 5.4141 | 1.76
|  |  | total de material e/ou equip. .................. |  |  |  | 32.89
|  |  | total de mao de obra................ |  |  |  | 4.2
|  |  | leis sociais: horista - ( 86,39 % ) ......... mensalista - ( 49,82 % ) |  |  |  | 3.62
|  |  | total geral do servico - (sem BDI) ............. |  |  |  | 40.71
06.01.506 |  |  | Eletrodo de terra
96985 |  |  | Haste de aterramento 5/8 para spda - fornecimento e instalação. Af_12/2017 | un | 4 | 38.23 | 152.92
| 3379 | I | HASTE DE ATERRAMENTO EM ACO COM 3,00 M DE COMPRIMENTO E DN = 5/8", REVESTIDA COM BAIXA CAMADA DE COBRE, SEM CONECTOR | UN | 1 | 32.14 | 32.14
| 88264 | M | ELETRICISTA | H | 0.2531 | 7.5255 | 1.9
| 88247 | M | AJUDANTE DE ELETRICISTA | H | 0.2531 | 5.4141 | 1.37
|  |  | total de material e/ou equip. .................. |  |  |  | 32.14
|  |  | total de mao de obra................ |  |  |  | 3.27
|  |  | leis sociais: horista - ( 86,39 % ) ......... mensalista - ( 49,82 % ) |  |  |  | 2.82
|  |  | total geral do servico - (sem BDI) ............. |  |  |  | 38.23
06.09.000 |  |  | Sistema de cabeamento estruturado
06.09.004 |  |  | Cabos em par trançado
98297 |  |  | Cabo eletrônico categoria 6, instalado em edificação institucional - fornecimento e instalação. Af_03/2018 | m | 10.24 | 1.66 | 16.99
| 39599 | I | CABO DE PAR TRANCADO UTP, 4 PARES, CATEGORIA 6 | M | 1.05 | 1.5 | 1.57
| 88247 | M | AJUDANTE DE ELETRICISTA | H | 0.0045 | 5.4141 | 0.02
| 88264 | M | ELETRICISTA | H | 0.0045 | 7.5255 | 0.03
|  |  | total de material e/ou equip. .................. |  |  |  | 1.57
|  |  | total de mao de obra................ |  |  |  | 0.05
|  |  | leis sociais: horista - ( 86,39 % ) ......... mensalista - ( 49,82 % ) |  |  |  | 0.04
|  |  | total geral do servico - (sem BDI) ............. |  |  |  | 1.66
06.09.005 |  |  | Cabos de fibras óticas
C3750D |  |  | Cabo de fibra óptica, 01 par | m | 28.95 | 3.54 | 102.48
| COD96 | I | CABO DE FIBRA ÓTICA, 01 PAR | M | 1.02 | 3.48 | 3.54
|  |  | total de material e/ou equip. .................. |  |  |  | 3.54
|  |  | total de mao de obra................ |  |  |  | 0
|  |  | leis sociais: horista - ( 86,39 % ) ......... mensalista - ( 49,82 % ) |  |  |  | 0
|  |  | total geral do servico - (sem BDI) ............. |  |  |  | 3.54
06.09.007 |  |  | Tomadas
98307 |  |  | Tomada de rede rj45 - fornecimento e instalação. Af_03/2018 | un | 1 | 27.22 | 27.22
| 38083 | I | TOMADA RJ45, 8 FIOS, CAT 5E, CONJUNTO MONTADO PARA EMBUTIR 4" X 2" (PLACA + SUPORTE + MODULO) | UN | 1 | 22.27 | 22.27
| 88247 | M | AJUDANTE DE ELETRICISTA | H | 0.2062 | 5.4141 | 1.11
| 88264 | M | ELETRICISTA | H | 0.2062 | 7.5255 | 1.55
|  |  | total de material e/ou equip. .................. |  |  |  | 22.27
|  |  | total de mao de obra................ |  |  |  | 2.66
|  |  | leis sociais: horista - ( 86,39 % ) ......... mensalista - ( 49,82 % ) |  |  |  | 2.29
|  |  | total geral do servico - (sem BDI) ............. |  |  |  | 27.22
C4174D-CI |  |  | Tomada p/ conexão de rede c/ conector rj 45 c/ espelho em caixa 4 x 4 (instalada) | un | 5 | 40.9 | 204.5
| COD97 | I | TOMADA P/ CONEXÃO DE REDE C/ CONECTOR RJ 45 C/ ESPELHO EM CAIXA 4 x 4 | UN | 1 | 32 | 32
| 88264 | M | ELETRICISTA | H | 0.37 | 7.5255 | 2.78
| 88247 | M | AJUDANTE DE ELETRICISTA | H | 0.37 | 5.4141 | 2
|  |  | total de material e/ou equip. .................. |  |  |  | 32
|  |  | total de mao de obra................ |  |  |  | 4.78
|  |  | leis sociais: horista - ( 86,39 % ) ......... mensalista - ( 49,82 % ) |  |  |  | 4.12
|  |  | total geral do servico - (sem BDI) ............. |  |  |  | 40.9
06.09.008 |  |  | Caixas para tomadas
92868 |  |  | Caixa retangular 4" x 2" média (1,30 m do piso), metálica, instalada em parede - fornecimento e instalação. Af_12/2015 | un | 1 | 8.3 | 8.3
| 2556 | I | CAIXA DE LUZ "4 X 2" EM ACO ESMALTADA | UN | 1 | 2 | 2
| 88629-C | I | ARGAMASSA TRAÇO 1:3 (CIMENTO E AREIA MÉDIA), PREPARO MANUAL. AF_08/2014 | M3 | 0.0009 | 428.09 | 0.38
| 88264 | M | ELETRICISTA | H | 0.247 | 7.5255 | 1.85
| 88247 | M | AJUDANTE DE ELETRICISTA | H | 0.247 | 5.4141 | 1.33
|  |  | total de material e/ou equip. .................. |  |  |  | 2.38
|  |  | total de mao de obra................ |  |  |  | 3.18
|  |  | leis sociais: horista - ( 86,39 % ) ......... mensalista - ( 49,82 % ) |  |  |  | 2.74
|  |  | total geral do servico - (sem BDI) ............. |  |  |  | 8.3
92871 |  |  | Caixa retangular 4" x 4" média (1,30 m do piso), metálica, instalada em parede - fornecimento e instalação. Af_12/2015 | un | 5 | 10.31 | 51.55
| 2557 | I | CAIXA DE LUZ "4 X 4" EM ACO ESMALTADA | UN | 1 | 3 | 3
| 88629-C | I | ARGAMASSA TRAÇO 1:3 (CIMENTO E AREIA MÉDIA), PREPARO MANUAL. AF_08/2014 | M3 | 0.0012 | 428.09 | 0.51
| 88264 | M | ELETRICISTA | H | 0.283 | 7.5255 | 2.12
| 88247 | M | AJUDANTE DE ELETRICISTA | H | 0.283 | 5.4141 | 1.53
|  |  | total de material e/ou equip. .................. |  |  |  | 3.51
|  |  | total de mao de obra................ |  |  |  | 3.65
|  |  | leis sociais: horista - ( 86,39 % ) ......... mensalista - ( 49,82 % ) |  |  |  | 3.15
|  |  | total geral do servico - (sem BDI) ............. |  |  |  | 10.31
06.09.009 |  |  | Eletrodutos (inclusive acessórios de conexão, suporte e fixação)
91863 |  |  | Eletroduto rígido roscável, pvc, dn 25 mm (3/4"), para circuitos terminais, instalado em forro - fornecimento e instalação. Af_12/2015 | m | 72.17 | 5.98 | 431.57
| 2674 | I | ELETRODUTO DE PVC RIGIDO ROSCAVEL DE 3/4 ", SEM LUVA | M | 1.017 | 2 | 2.03
| 91170-C | I | FIXAÇÃO DE TUBOS HORIZONTAIS DE PVC, CPVC OU COBRE DIÂMETROS MENORES OU IGUAIS A 40 MM OU ELETROCALHAS ATÉ 150MM DE LARGURA, COM ABRAÇADEIRA METÁLICA RÍGIDA TIPO D 1/2, FIXADA EM PERFILADO EM LAJE. AF_05/2015 | M | 1 | 2 | 2
| 88264 | M | ELETRICISTA | H | 0.082 | 7.5255 | 0.61
| 88247 | M | AJUDANTE DE ELETRICISTA | H | 0.082 | 5.4141 | 0.44
|  |  | total de material e/ou equip. .................. |  |  |  | 4.03
|  |  | total de mao de obra................ |  |  |  | 1.05
|  |  | leis sociais: horista - ( 86,39 % ) ......... mensalista - ( 49,82 % ) |  |  |  | 0.9
|  |  | total geral do servico - (sem BDI) ............. |  |  |  | 5.98
91868 |  |  | Eletroduto rígido roscável, pvc, dn 32 mm (1"), para circuitos terminais, instalado em laje - fornecimento e instalação. Af_12/2015 | m | 2.95 | 6.78 | 20
| 2685 | I | ELETRODUTO DE PVC RIGIDO ROSCAVEL DE 1 ", SEM LUVA | M | 1.017 | 3,69 | 3.75
| 34562 | I | ARAME RECOZIDO 16 BWG, 1,60 MM (0,016 KG/M) | KG | 0.002 | 12,31 | 0.02
| 88247 | M | AJUDANTE DE ELETRICISTA | H | 0.126 | 5.4141 | 0.68
| 88264 | M | ELETRICISTA | H | 0.126 | 7.5255 | 0.94
|  |  | total de material e/ou equip. .................. |  |  |  | 3.77
|  |  | total de mao de obra................ |  |  |  | 1.62
|  |  | leis sociais: horista - ( 86,39 % ) ......... mensalista - ( 49,82 % ) |  |  |  | 1.39
|  |  | total geral do servico - (sem BDI) ............. |  |  |  | 6.78
08.00.000 |  |  | Instalações de prevenção e combate a incêndio
08.01.000 |  |  | Prevenção e combate a incêndio
08.01.500 |  |  | Equipamentos e acessórios
17.040.0050-0-CE |  |  | Pintura de sinalizacao para extintores de incendio,em quadra dos vermelhos e bordas amarelas,conforme projeto emop 2547 ( hidraulica/sanitaria/incendio) | un | 1 | 22.94 | 22.94
| COD107 | I | ESMALTE SINTETICO ALQUIDICO ALTO BRILHO, BRILHANTE, ACETINADO OU FOSCO | GL | 0.1 | 46.58 | 4.65
| COD108 | I | FITA CREPE, EM ROLO DE 25MMX50,00M | UN | 0.13 | 5.29 | 0.68
| 88310 | M | PINTOR | H | 0.95 | 7.2765 | 6.91
| 88316 | M | SERVENTE DE OBRAS | H | 0.47 | 5.4141 | 2.54
|  |  | total de material e/ou equip. .................. |  |  |  | 5.33
|  |  | total de mao de obra................ |  |  |  | 9.45
|  |  | leis sociais: horista - ( 86,39 % ) ......... mensalista - ( 49,82 % ) |  |  |  | 8.16
|  |  | total geral do servico - (sem BDI) ............. |  |  |  | 22.94
37556 |  |  | Placa de sinalizacao de seguranca contra incendio, fotoluminescente, quadrada, *20 x 20* cm, em pvc *2* mm anti-chamas (simbolos, cores e pictogramas conforme nbr 13434) | un | 1 | 17.35 | 17.35
| COD110 | I | PLACA DE SINALIZACAO DE SEGURANCA CONTRA INCENDIO, FOTOLUMINESCENTE, QUADRADA, *20 X 20* CM, EM PVC *2* MM ANTI-CHAMAS (SIMBOLOS, CORES E PICTOGRAMAS CONFORME NBR 13434) | UN | 1 | 16.35 | 16.35
| 88316 | M | SERVENTE DE OBRAS | H | 0.1 | 5.4141 | 0.54
|  |  | total de material e/ou equip. .................. |  |  |  | 16.35
|  |  | total de mao de obra................ |  |  |  | 0.54
|  |  | leis sociais: horista - ( 86,39 % ) ......... mensalista - ( 49,82 % ) |  |  |  | 0.46
|  |  | total geral do servico - (sem BDI) ............. |  |  |  | 17.35
83635 |  |  | Extintor incendio tp po quimico 6kg - fornecimento e instalacao | un | 1 | 166.67 | 166.67
| 10892 | I | EXTINTOR DE INCENDIO PORTATIL COM CARGA DE PO QUIMICO SECO (PQS) DE 6 KG, CLASSE BC | UN | 1 | 154.88 | 154.88
| 88309 | M | PEDREIRO | H | 0.5 | 7.2765 | 3.63
| 88316 | M | SERVENTE DE OBRAS | H | 0.5 | 5.4141 | 2.7
|  |  | total de material e/ou equip. .................. |  |  |  | 154.88
|  |  | total de mao de obra................ |  |  |  | 6.33
|  |  | leis sociais: horista - ( 86,39 % ) ......... mensalista - ( 49,82 % ) |  |  |  | 5.46
|  |  | total geral do servico - (sem BDI) ............. |  |  |  | 166.67
0 |  |  | Abrigo Gases
02.00.000 |  |  | Serviços preliminares
02.03.000 |  |  | Locação de obras
02.03.100 |  |  | De edificações
99059 |  |  | Locacao convencional de obra, utilizando gabarito de tábuas corridas pontaletadas a cada 2,00m - 2 utilizações. Af_10/2018 | m | 16.4 | 27.7 | 454.28
| 91692-C | I | SERRA CIRCULAR DE BANCADA COM MOTOR ELÉTRICO POTÊNCIA DE 5HP, COM COIFA PARA DISCO 10" - CHP DIURNO. AF_08/2015 | CHP | 0.0039 | 15 | 0.05
| 91693-C | I | SERRA CIRCULAR DE BANCADA COM MOTOR ELÉTRICO POTÊNCIA DE 5HP, COM COIFA PARA DISCO 10" - CHI DIURNO. AF_08/2015 | CHI | 0.0168 | 14.35 | 0.24
| 94974-C | I | CONCRETO MAGRO PARA LASTRO, TRAÇO 1:4,5:4,5 (CIMENTO/ AREIA MÉDIA/ BRITA 1) - PREPARO MANUAL. AF_07/2016 | M3 | 0.0046 | 363.9 | 1.67
| 99062-C | I | MARCAÇÃO DE PONTOS EM GABARITO OU CAVALETE. AF_10/2018 | UN | 1.5 | 1.69 | 2.53
| 4417 | I | SARRAFO DE MADEIRA NAO APARELHADA *2,5 X 7* CM, MACARANDUBA, ANGELIM OU EQUIVALENTE DA REGIAO | M | 0.7445 | 2,77 | 2.06
| 4433 | I | PECA DE MADEIRA NAO APARELHADA *7,5 X 7,5* CM (3 X 3 ") MACARANDUBA, ANGELIM OU EQUIVALENTE DA REGIAO | M | 0.4125 | 6,37 | 2.62
| 5068 | I | PREGO DE ACO POLIDO COM CABECA 17 X 21 (2 X 11) | KG | 0.111 | 11,09 | 1.23
| 7356 | I | TINTA ACRILICA PREMIUM, COR BRANCO FOSCO | L | 0.0256 | 16,92 | 0.43
| 10567 | I | TABUA DE MADEIRA NAO APARELHADA *2,5 X 23* CM (1 x 9 ") PINUS, MISTA OU EQUIVALENTE DA REGIAO | M | 0.55 | 6,63 | 3.64
| 88262 | M | CARPINTEIRO DE FORMAS | H | 0.7125 | 7.2765 | 5.18
| 88239 | M | AJUDANTE DE CARPINTEIRO | H | 0.3563 | 5.4141 | 1.92
|  |  | total de material e/ou equip. .................. |  |  |  | 14.47
|  |  | total de mao de obra................ |  |  |  | 7.1
|  |  | leis sociais: horista - ( 86,39 % ) ......... mensalista - ( 49,82 % ) |  |  |  | 6.13
|  |  | total geral do servico - (sem BDI) ............. |  |  |  | 27.7
03.00.000 |  |  | Fundações e estruturas
03.01.000 |  |  | Fundações
03.01.100 |  |  | Escavação de valas
03.01.101 |  |  | Manual
93358 |  |  | Escavação manual de vala com profundidade menor ou igual a 1,30 m. Af_03/2016 | m³ | 5.93 | 50.45 | 299.16
| 88316 | M | SERVENTE DE OBRAS | H | 5 | 5.4141 | 27.07
|  |  | total de material e/ou equip. .................. |  |  |  | 0
|  |  | total de mao de obra................ |  |  |  | 27.07
|  |  | leis sociais: horista - ( 86,39 % ) ......... mensalista - ( 49,82 % ) |  |  |  | 23.38
|  |  | total geral do servico - (sem BDI) ............. |  |  |  | 50.45
03.01.103 |  |  | Reaterro compactado
93382 |  |  | Reaterro manual de valas com compactação mecanizada. Af_04/2016 | m³ | 3.95 | 16.7 | 65.96
| 91533-C | I | COMPACTADOR DE SOLOS DE PERCUSSÃO (SOQUETE) COM MOTOR A GASOLINA 4 TEMPOS, POTÊNCIA 4 CV - CHP DIURNO. AF_08/2015 | CHP | 0.274 | 18.66 | 5.11
| 91534-C | I | COMPACTADOR DE SOLOS DE PERCUSSÃO (SOQUETE) COM MOTOR A GASOLINA 4 TEMPOS, POTÊNCIA 4 CV - CHI DIURNO. AF_08/2015 | CHI | 0.254 | 15.12 | 3.84
| 95606-C | I | UMIDIFICAÇÃO DE MATERIAL PARA VALAS COM CAMINHÃO PIPA 10000L. AF_11/2016 | M3 | 1 | 1.21 | 1.21
| 88316 | M | SERVENTE DE OBRAS | H | 0.65 | 5.4141 | 3.51
|  |  | total de material e/ou equip. .................. |  |  |  | 10.16
|  |  | total de mao de obra................ |  |  |  | 3.51
|  |  | leis sociais: horista - ( 86,39 % ) ......... mensalista - ( 49,82 % ) |  |  |  | 3.03
|  |  | total geral do servico - (sem BDI) ............. |  |  |  | 16.7
03.01.400 |  |  | Fundações profundas
03.01.425 |  |  | Escavadas (estacão)
90877.1-CS |  |  | Estaca escavada mecanicamente, sem fluido estabilizante, com 30 cm de diâmetro, até 9 m de comprimento, concreto lançado por caminhão betoneira (exclusive mobilização e desmobilização). Af_02/2015 | m | 48 | 48.73 | 2339.04
| 38404 | I | CONCRETO USINADO BOMBEAVEL, CLASSE DE RESISTENCIA C20, COM BRITA 0 E 1, SLUMP = 130 +/- 20 MM, EXCLUI SERVICO DE BOMBEAMENTO (NBR 8953) | M3 | 0.070344 | 390 | 27.43
| 74010/1-C | I | CARGA E DESCARGA MECANICA DE SOLO UTILIZANDO CAMINHAO BASCULANTE 6,0M3/16T E PA CARREGADEIRA SOBRE PNEUS 128 HP, CAPACIDADE DA CAÇAMBA 1,7 A 2,8 M3, PESO OPERACIONAL 11632 KG | M3 | 0.09144 | 1.51 | 0.13
| 90680-C | I | PERFURATRIZ HIDRÁULICA SOBRE CAMINHÃO COM TRADO CURTO ACOPLADO, PROFUNDIDADE MÁXIMA DE 20 M, DIÂMETRO MÁXIMO DE 1500 MM, POTÊNCIA INSTALADA DE 137 HP, MESA ROTATIVA COM TORQUE MÁXIMO DE 30 KNM - CHP DIURNO. AF_06/2015 | CHP | 0.0374 | 227.39 | 8.5
| 90681-C | I | PERFURATRIZ HIDRÁULICA SOBRE CAMINHÃO COM TRADO CURTO ACOPLADO, PROFUNDIDADE MÁXIMA DE 20 M, DIÂMETRO MÁXIMO DE 1500 MM, POTÊNCIA INSTALADA DE 137 HP, MESA ROTATIVA COM TORQUE MÁXIMO DE 30 KNM - CHI DIURNO. AF_06/2015 | CHI | 0.0302 | 88.15 | 2.66
| 97913-C | I | TRANSPORTE COM CAMINHÃO BASCULANTE DE 6 M3, EM VIA URBANA EM REVESTIMENTO PRIMÁRIO (UNIDADE: M3XKM). AF_01/2018 | M3XKM | 0.0184 | 1.61 | 0.02
| 95967 | M | SERVIÇOS TÉCNICOS ESPECIALIZADOS PARA ACOMPANHAMENTO DE EXECUÇÃO DE FUNDAÇÕES PROFUNDAS E ESTRUTURAS DE CONTENÇÃO | H | 0.0676 | 70 | 4.73
| 88316 | M | SERVENTE DE OBRAS | H | 0.1174 | 5.4141 | 0.63
|  |  | total de material e/ou equip. .................. |  |  |  | 38.74
|  |  | total de mao de obra................ |  |  |  | 5.36
|  |  | leis sociais: horista - ( 86,39 % ) ......... mensalista - ( 49,82 % ) |  |  |  | 4.63
|  |  | total geral do servico - (sem BDI) ............. |  |  |  | 48.73
95578 |  |  | Montagem de armadura longitudinal/transversal de estacas de seção circular, diâmetro = 12,5 mm. Af_11/2016 | kg | 92.45 | 5.54 | 512.17
| 337 | I | ARAME RECOZIDO 18 BWG, 1,25 MM (0,01 KG/M) | KG | 0.02 | 11.28 | 0.22
| 92795-C | I | CORTE E DOBRA DE AÇO CA-50, DIÂMETRO DE 12,5 MM, UTILIZADO EM ESTRUTURAS DIVERSAS, EXCETO LAJES. AF_12/2015 | KG | 1 | 4.5 | 4.5
| 88245 | M | ARMADOR | H | 0.057 | 7.2765 | 0.41
| 88238 | M | AJUDANTE DE ARMADOR | H | 0.006 | 5.4141 | 0.03
|  |  | total de material e/ou equip. .................. |  |  |  | 4.72
|  |  | total de mao de obra................ |  |  |  | 0.44
|  |  | leis sociais: horista - ( 86,39 % ) ......... mensalista - ( 49,82 % ) |  |  |  | 0.38
|  |  | total geral do servico - (sem BDI) ............. |  |  |  | 5.54
95583 |  |  | Montagem de armadura transversal de estacas de seção circular, diâmetro = 5,0 mm. Af_11/2016 | kg | 9.17 | 9.02 | 82.71
| 337 | I | ARAME RECOZIDO 18 BWG, 1,25 MM (0,01 KG/M) | KG | 0.02 | 11.28 | 0.22
| 95445-C | I | CORTE E DOBRA DE AÇO CA-60, DIÂMETRO DE 5,0 MM, UTILIZADO EM ESTRIBO CONTÍNUO HELICOIDAL. AF_10/2016 | KG | 1 | 4.72 | 4.72
| 88245 | M | ARMADOR | H | 0.279 | 7.2765 | 2.03
| 88238 | M | AJUDANTE DE ARMADOR | H | 0.031 | 5.4141 | 0.16
|  |  | total de material e/ou equip. .................. |  |  |  | 4.94
|  |  | total de mao de obra................ |  |  |  | 2.19
|  |  | leis sociais: horista - ( 86,39 % ) ......... mensalista - ( 49,82 % ) |  |  |  | 1.89
|  |  | total geral do servico - (sem BDI) ............. |  |  |  | 9.02
03.01.500 |  |  | Baldrames
03.01.501 |  |  | Lastro
94110 |  |  | Lastro com preparo de fundo, largura maior ou igual a 1,5 m, com camada de brita, lançamento manual, em local com nível alto de interferência. Af_06/2016 | m³ | 1.11 | 158.35 | 175.76
| 4720 | I | PEDRA BRITADA N. 0, OU PEDRISCO (4,8 A 9,5 MM) POSTO PEDREIRA/FORNECEDOR, SEM FRETE | M3 | 1.1 | 84,64 | 93.1
| 91533-C | I | COMPACTADOR DE SOLOS DE PERCUSSÃO (SOQUETE) COM MOTOR A GASOLINA 4 TEMPOS, POTÊNCIA 4 CV - CHP DIURNO. AF_08/2015 | CHP | 0.032 | 18.66 | 0.59
| 91534-C | I | COMPACTADOR DE SOLOS DE PERCUSSÃO (SOQUETE) COM MOTOR A GASOLINA 4 TEMPOS, POTÊNCIA 4 CV - CHI DIURNO. AF_08/2015 | CHI | 0.03 | 15.12 | 0.45
| 88309 | M | PEDREIRO | H | 2.238 | 7.2765 | 16.28
| 88316 | M | SERVENTE DE OBRAS | H | 3.357 | 5.4141 | 18.17
|  |  | total de material e/ou equip. .................. |  |  |  | 94.14
|  |  | total de mao de obra................ |  |  |  | 34.45
|  |  | leis sociais: horista - ( 86,39 % ) ......... mensalista - ( 49,82 % ) |  |  |  | 29.76
|  |  | total geral do servico - (sem BDI) ............. |  |  |  | 158.35
03.01.502 |  |  | Formas
96542 |  |  | Fabricação, montagem e desmontagem de fôrma para viga baldrame, em chapa de madeira compensada resinada, e=17 mm, 4 utilizações. Af_06/2017 | m² | 21.5 | 47.56 | 1022.54
| 1358 | I | CHAPA DE MADEIRA COMPENSADA RESINADA PARA FORMA DE CONCRETO, DE *2,2 X 1,1* M, E = 17 MM | M2 | 0.315 | 24,01 | 7.56
| 20247 | I | PREGO DE ACO POLIDO COM CABECA 15 X 15 (1 1/4 X 13) | KG | 0.004 | 12,27 | 0.04
| 2692 | I | DESMOLDANTE PROTETOR PARA FORMAS DE MADEIRA, DE BASE OLEOSA EMULSIONADA EM AGUA | L | 0.01 | 5,95 | 0.05
| 40304 | I | PREGO DE ACO POLIDO COM CABECA DUPLA 17 X 27 (2 1/2 X 11) | KG | 0.01 | 13,68 | 0.13
| 4491 | I | PONTALETE DE MADEIRA NAO APARELHADA *7,5 X 7,5* CM (3 X 3 ") PINUS, MISTA OU EQUIVALENTE DA REGIAO | M | 1.218 | 5,38 | 6.55
| 4517 | I | SARRAFO DE MADEIRA NAO APARELHADA *2,5 X 7,5* CM (1 X 3 ") PINUS, MISTA OU EQUIVALENTE DA REGIAO | M | 0.722 | 1,93 | 1.39
| 5073 | I | PREGO DE ACO POLIDO COM CABECA 17 X 24 (2 1/4 X 11) | KG | 0.019 | 11,30 | 0.21
| 91692-C | I | SERRA CIRCULAR DE BANCADA COM MOTOR ELÉTRICO POTÊNCIA DE 5HP, COM COIFA PARA DISCO 10" - CHP DIURNO. AF_08/2015 | CHP | 0.014 | 15 | 0.21
| 91693-C | I | SERRA CIRCULAR DE BANCADA COM MOTOR ELÉTRICO POTÊNCIA DE 5HP, COM COIFA PARA DISCO 10" - CHI DIURNO. AF_08/2015 | CHI | 0.029 | 14.35 | 0.41
| 88262 | M | CARPINTEIRO DE FORMAS | H | 1.749 | 7.2765 | 12.72
| 88239 | M | AJUDANTE DE CARPINTEIRO | H | 0.725 | 5.4141 | 3.92
|  |  | total de material e/ou equip. .................. |  |  |  | 16.55
|  |  | total de mao de obra................ |  |  |  | 16.64
|  |  | leis sociais: horista - ( 86,39 % ) ......... mensalista - ( 49,82 % ) |  |  |  | 14.37
|  |  | total geral do servico - (sem BDI) ............. |  |  |  | 47.56
03.01.503 |  |  | Armadura
96544 |  |  | Armação de bloco, viga baldrame ou sapata utilizando aço ca-50 de 6,3 mm - montagem. Af_06/2017 | kg | 54.13 | 7.94 | 429.79
| 337 | I | ARAME RECOZIDO 18 BWG, 1,25 MM (0,01 KG/M) | KG | 0.025 | 11.28 | 0.28
| 39017 | I | ESPACADOR / DISTANCIADOR CIRCULAR COM ENTRADA LATERAL, EM PLASTICO, PARA VERGALHAO *4,2 A 12,5* MM, COBRIMENTO 20 MM | UN | 1.19 | 0,13 | 0.15
| 92792-C | I | CORTE E DOBRA DE AÇO CA-50, DIÂMETRO DE 6,3 MM, UTILIZADO EM ESTRUTURAS DIVERSAS, EXCETO LAJES. AF_12/2015 | KG | 1 | 5 | 5
| 88245 | M | ARMADOR | H | 0.151 | 7.2765 | 1.09
| 88238 | M | AJUDANTE DE ARMADOR | H | 0.049 | 5.4141 | 0.26
|  |  | total de material e/ou equip. .................. |  |  |  | 5.43
|  |  | total de mao de obra................ |  |  |  | 1.35
|  |  | leis sociais: horista - ( 86,39 % ) ......... mensalista - ( 49,82 % ) |  |  |  | 1.16
|  |  | total geral do servico - (sem BDI) ............. |  |  |  | 7.94
96545 |  |  | Armação de bloco, viga baldrame ou sapata utilizando aço ca-50 de 8 mm - montagem. Af_06/2017 | kg | 34.13 | 7.2 | 245.73
| 337 | I | ARAME RECOZIDO 18 BWG, 1,25 MM (0,01 KG/M) | KG | 0.025 | 11.28 | 0.28
| 39017 | I | ESPACADOR / DISTANCIADOR CIRCULAR COM ENTRADA LATERAL, EM PLASTICO, PARA VERGALHAO *4,2 A 12,5* MM, COBRIMENTO 20 MM | UN | 0.724 | 0,13 | 0.09
| 92793-C | I | CORTE E DOBRA DE AÇO CA-50, DIÂMETRO DE 8,0 MM, UTILIZADO EM ESTRUTURAS DIVERSAS, EXCETO LAJES. AF_12/2015 | KG | 1 | 4.9 | 4.9
| 88245 | M | ARMADOR | H | 0.1155 | 7.2765 | 0.84
| 88238 | M | AJUDANTE DE ARMADOR | H | 0.0375 | 5.4141 | 0.2
|  |  | total de material e/ou equip. .................. |  |  |  | 5.27
|  |  | total de mao de obra................ |  |  |  | 1.04
|  |  | leis sociais: horista - ( 86,39 % ) ......... mensalista - ( 49,82 % ) |  |  |  | 0.89
|  |  | total geral do servico - (sem BDI) ............. |  |  |  | 7.2
96546 |  |  | Armação de bloco, viga baldrame ou sapata utilizando aço ca-50 de 10 mm - montagem. Af_06/2017 | kg | 16.04 | 6.61 | 106.02
| 337 | I | ARAME RECOZIDO 18 BWG, 1,25 MM (0,01 KG/M) | KG | 0.025 | 11.28 | 0.28
| 39017 | I | ESPACADOR / DISTANCIADOR CIRCULAR COM ENTRADA LATERAL, EM PLASTICO, PARA VERGALHAO *4,2 A 12,5* MM, COBRIMENTO 20 MM | UN | 0.4655 | 0,13 | 0.06
| 92794-C | I | CORTE E DOBRA DE AÇO CA-50, DIÂMETRO DE 10,0 MM, UTILIZADO EM ESTRUTURAS DIVERSAS, EXCETO LAJES. AF_12/2015 | KG | 1 | 4.8 | 4.8
| 88245 | M | ARMADOR | H | 0.089 | 7.2765 | 0.64
| 88238 | M | AJUDANTE DE ARMADOR | H | 0.029 | 5.4141 | 0.15
|  |  | total de material e/ou equip. .................. |  |  |  | 5.14
|  |  | total de mao de obra................ |  |  |  | 0.79
|  |  | leis sociais: horista - ( 86,39 % ) ......... mensalista - ( 49,82 % ) |  |  |  | 0.68
|  |  | total geral do servico - (sem BDI) ............. |  |  |  | 6.61
03.01.504 |  |  | Concreto
96557 |  |  | Concretagem de blocos de coroamento e vigas baldrames, fck 30 mpa, com uso de bomba ? Lançamento, adensamento e acabamento. Af_06/2017 | m³ | 1.98 | 413.02 | 817.77
| 1525 | I | CONCRETO USINADO BOMBEAVEL, CLASSE DE RESISTENCIA C30, COM BRITA 0 E 1, SLUMP = 100 +/- 20 MM, INCLUI SERVICO DE BOMBEAMENTO (NBR 8953) | M3 | 1.15 | 350 | 402.5
| 90586-C | I | VIBRADOR DE IMERSÃO, DIÂMETRO DE PONTEIRA 45MM, MOTOR ELÉTRICO TRIFÁSICO POTÊNCIA DE 2 CV - CHP DIURNO. AF_06/2015 | CHP | 0.088 | 1.21 | 0.1
| 90587-C | I | VIBRADOR DE IMERSÃO, DIÂMETRO DE PONTEIRA 45MM, MOTOR ELÉTRICO TRIFÁSICO POTÊNCIA DE 2 CV - CHI DIURNO. AF_06/2015 | CHI | 0.093 | 0.29 | 0.02
| 88309 | M | PEDREIRO | H | 0.363 | 7.2765 | 2.64
| 88316 | M | SERVENTE DE OBRAS | H | 0.544 | 5.4141 | 2.94
|  |  | total de material e/ou equip. .................. |  |  |  | 402.62
|  |  | total de mao de obra................ |  |  |  | 5.58
|  |  | leis sociais: horista - ( 86,39 % ) ......... mensalista - ( 49,82 % ) |  |  |  | 4.82
|  |  | total geral do servico - (sem BDI) ............. |  |  |  | 413.02
03.01.600 |  |  | Impermeabilização
74106/1 |  |  | Impermeabilizacao de estruturas enterradas, com tinta asfaltica, duas demaos. | m² | 21.5 | 9.22 | 198.23
| 7319 | I | TINTA ASFALTICA IMPERMEABILIZANTE DISPERSA EM AGUA, PARA MATERIAIS CIMENTICIOS | L | 0.4 | 13 | 5.2
| 88316 | M | SERVENTE DE OBRAS | H | 0.4 | 5.4141 | 2.16
|  |  | total de material e/ou equip. .................. |  |  |  | 5.2
|  |  | total de mao de obra................ |  |  |  | 2.16
|  |  | leis sociais: horista - ( 86,39 % ) ......... mensalista - ( 49,82 % ) |  |  |  | 1.86
|  |  | total geral do servico - (sem BDI) ............. |  |  |  | 9.22
03.02.000 |  |  | Estruturas de concreto
03.02.100 |  |  | Concreto armado
03.02.110 |  |  | Pilares
03.02.111 |  |  | Formas
92430 |  |  | Montagem e desmontagem de fôrma de pilares retangulares e estruturas similares com área média das seções menor ou igual a 0,25 m², pé-direito simples, em chapa de madeira compensada plastificada, 10 utilizações. Af_12/2015 | m² | 6.05 | 38.94 | 235.58
| 2692 | I | DESMOLDANTE PROTETOR PARA FORMAS DE MADEIRA, DE BASE OLEOSA EMULSIONADA EM AGUA | L | 0.004 | 5,95 | 0.02
| 40271 | I | LOCACAO DE APRUMADOR METALICO DE PILAR, COM ALTURA E ANGULO REGULAVEIS, EXTENSAO DE *1,50* A *2,80* M | MES | 0.196 | 9,75 | 1.91
| 40275 | I | LOCACAO DE VIGA SANDUICHE METALICA VAZADA PARA TRAVAMENTO DE PILARES, ALTURA DE *8* CM, LARGURA DE *6* CM E EXTENSAO DE 2 M | MES | 0.393 | 15,00 | 5.89
| 40287 | I | LOCACAO DE BARRA DE ANCORAGEM DE 0,80 A 1,20 M DE EXTENSAO, COM ROSCA DE 5/8", INCLUINDO PORCA E FLANGE | MES | 0.785 | 3,75 | 2.94
| 40304 | I | PREGO DE ACO POLIDO COM CABECA DUPLA 17 X 27 (2 1/2 X 11) | KG | 0.019 | 13,68 | 0.25
| 92264-C | I | FABRICAÇÃO DE FÔRMA PARA PILARES E ESTRUTURAS SIMILARES, EM CHAPA DE MADEIRA COMPENSADA PLASTIFICADA, E = 18 MM. AF_12/2015 | M2 | 0.105 | 98.69 | 10.36
| 88262 | M | CARPINTEIRO DE FORMAS | H | 1 | 7.2765 | 7.27
| 88239 | M | AJUDANTE DE CARPINTEIRO | H | 0.4 | 5.4141 | 2.16
|  |  | total de material e/ou equip. .................. |  |  |  | 21.37
|  |  | total de mao de obra................ |  |  |  | 9.43
|  |  | leis sociais: horista - ( 86,39 % ) ......... mensalista - ( 49,82 % ) |  |  |  | 8.14
|  |  | total geral do servico - (sem BDI) ............. |  |  |  | 38.94
03.02.112 |  |  | Armadura
92776 |  |  | Armação de pilar ou viga de uma estrutura convencional de concreto armado em uma edificação térrea ou sobrado utilizando aço ca-50 de 6,3 mm - montagem. Af_12/2015 | kg | 27.54 | 7.99 | 220.04
| 337 | I | ARAME RECOZIDO 18 BWG, 1,25 MM (0,01 KG/M) | KG | 0.025 | 11.28 | 0.28
| 39017 | I | ESPACADOR / DISTANCIADOR CIRCULAR COM ENTRADA LATERAL, EM PLASTICO, PARA VERGALHAO *4,2 A 12,5* MM, COBRIMENTO 20 MM | UN | 0.97 | 0,13 | 0.12
| 92792-C | I | CORTE E DOBRA DE AÇO CA-50, DIÂMETRO DE 6,3 MM, UTILIZADO EM ESTRUTURAS DIVERSAS, EXCETO LAJES. AF_12/2015 | KG | 1 | 5 | 5
| 88245 | M | ARMADOR | H | 0.1713 | 7.2765 | 1.24
| 88238 | M | AJUDANTE DE ARMADOR | H | 0.028 | 5.4141 | 0.15
|  |  | total de material e/ou equip. .................. |  |  |  | 5.4
|  |  | total de mao de obra................ |  |  |  | 1.39
|  |  | leis sociais: horista - ( 86,39 % ) ......... mensalista - ( 49,82 % ) |  |  |  | 1.2
|  |  | total geral do servico - (sem BDI) ............. |  |  |  | 7.99
92778 |  |  | Armação de pilar ou viga de uma estrutura convencional de concreto armado em uma edificação térrea ou sobrado utilizando aço ca-50 de 10,0 mm - montagem. Af_12/2015 | kg | 52.94 | 6.58 | 348.34
| 337 | I | ARAME RECOZIDO 18 BWG, 1,25 MM (0,01 KG/M) | KG | 0.025 | 11.28 | 0.28
| 39017 | I | ESPACADOR / DISTANCIADOR CIRCULAR COM ENTRADA LATERAL, EM PLASTICO, PARA VERGALHAO *4,2 A 12,5* MM, COBRIMENTO 20 MM | UN | 0.543 | 0,13 | 0.07
| 92794-C | I | CORTE E DOBRA DE AÇO CA-50, DIÂMETRO DE 10,0 MM, UTILIZADO EM ESTRUTURAS DIVERSAS, EXCETO LAJES. AF_12/2015 | KG | 1 | 4.8 | 4.8
| 88245 | M | ARMADOR | H | 0.0956 | 7.2765 | 0.69
| 88238 | M | AJUDANTE DE ARMADOR | H | 0.0156 | 5.4141 | 0.08
|  |  | total de material e/ou equip. .................. |  |  |  | 5.15
|  |  | total de mao de obra................ |  |  |  | 0.77
|  |  | leis sociais: horista - ( 86,39 % ) ......... mensalista - ( 49,82 % ) |  |  |  | 0.66
|  |  | total geral do servico - (sem BDI) ............. |  |  |  | 6.58
03.02.113 |  |  | Concreto
94971 |  |  | Concreto fck = 25mpa, traço 1:2,3:2,7 (cimento/ areia média/ brita 1) - preparo mecânico com betoneira 600 l. Af_07/2016 | m³ | 0.21 | 301.64 | 63.34
| 1379 | I | CIMENTO PORTLAND COMPOSTO CP II-32 | KG | 364.94 | 0,48 | 175.17
| 370 | I | AREIA MEDIA - POSTO JAZIDA/FORNECEDOR (RETIRADO NA JAZIDA, SEM TRANSPORTE) | M3 | 0.755 | 62,75 | 47.37
| 4721 | I | PEDRA BRITADA N. 1 (9,5 a 19 MM) POSTO PEDREIRA/FORNECEDOR, SEM FRETE | M3 | 0.597 | 66,29 | 39.57
| 89225-C | I | BETONEIRA CAPACIDADE NOMINAL DE 600 L, CAPACIDADE DE MISTURA 360 L, MOTOR ELÉTRICO TRIFÁSICO POTÊNCIA DE 4 CV, SEM CARREGADOR - CHP DIURNO. AF_11/2014 | CHP | 0.64 | 3.08 | 1.97
| 89226-C | I | BETONEIRA CAPACIDADE NOMINAL DE 600 L, CAPACIDADE DE MISTURA 360 L, MOTOR ELÉTRICO TRIFÁSICO POTÊNCIA DE 4 CV, SEM CARREGADOR - CHI DIURNO. AF_11/2014 | CHI | 0.61 | 1.09 | 0.66
| 88377 | M | OPERADOR DE BETONEIRA ESTACIONARIA/MISTURADOR | H | 1.25 | 7.2765 | 9.09
| 88316 | M | SERVENTE DE OBRAS | H | 1.98 | 5.4141 | 10.71
|  |  | total de material e/ou equip. .................. |  |  |  | 264.74
|  |  | total de mao de obra................ |  |  |  | 19.8
|  |  | leis sociais: horista - ( 86,39 % ) ......... mensalista - ( 49,82 % ) |  |  |  | 17.1
|  |  | total geral do servico - (sem BDI) ............. |  |  |  | 301.64
03.02.120 |  |  | Vigas
03.02.121 |  |  | Formas
92452 |  |  | Montagem e desmontagem de fôrma de viga, escoramento metálico, pé-direito simples, em chapa de madeira resinada, 2 utilizações. Af_12/2015 | m² | 12.03 | 89.32 | 1074.51
| 10749 | I | LOCACAO DE ESCORA METALICA TELESCOPICA, COM ALTURA REGULAVEL DE *1,80* A *3,20* M, COM CAPACIDADE DE CARGA DE NO MINIMO 1000 KGF (10 KN), INCLUSO TRIPE E FORCADO | MES | 0.83 | 6,87 | 5.7
| 2692 | I | DESMOLDANTE PROTETOR PARA FORMAS DE MADEIRA, DE BASE OLEOSA EMULSIONADA EM AGUA | L | 0.01 | 5,95 | 0.05
| 40275 | I | LOCACAO DE VIGA SANDUICHE METALICA VAZADA PARA TRAVAMENTO DE PILARES, ALTURA DE *8* CM, LARGURA DE *6* CM E EXTENSAO DE 2 M | MES | 0.356 | 15,00 | 5.34
| 40287 | I | LOCACAO DE BARRA DE ANCORAGEM DE 0,80 A 1,20 M DE EXTENSAO, COM ROSCA DE 5/8", INCLUINDO PORCA E FLANGE | MES | 0.474 | 3,75 | 1.77
| 40304 | I | PREGO DE ACO POLIDO COM CABECA DUPLA 17 X 27 (2 1/2 X 11) | KG | 0.033 | 13,68 | 0.45
| 40339 | I | LOCACAO DE CRUZETA PARA ESCORA METALICA | MES | 0.83 | 3,75 | 3.11
| 4491 | I | PONTALETE DE MADEIRA NAO APARELHADA *7,5 X 7,5* CM (3 X 3 ") PINUS, MISTA OU EQUIVALENTE DA REGIAO | M | 0.726 | 5,38 | 3.9
| 92265-C | I | FABRICAÇÃO DE FÔRMA PARA VIGAS, EM CHAPA DE MADEIRA COMPENSADA RESINADA, E = 17 MM. AF_12/2015 | M2 | 0.621 | 67.24 | 41.75
| 88262 | M | CARPINTEIRO DE FORMAS | H | 1.769 | 7.2765 | 12.87
| 88239 | M | AJUDANTE DE CARPINTEIRO | H | 0.324 | 5.4141 | 1.75
|  |  | total de material e/ou equip. .................. |  |  |  | 62.07
|  |  | total de mao de obra................ |  |  |  | 14.62
|  |  | leis sociais: horista - ( 86,39 % ) ......... mensalista - ( 49,82 % ) |  |  |  | 12.63
|  |  | total geral do servico - (sem BDI) ............. |  |  |  | 89.32
03.02.122 |  |  | Armadura
92776 |  |  | Armação de pilar ou viga de uma estrutura convencional de concreto armado em uma edificação térrea ou sobrado utilizando aço ca-50 de 6,3 mm - montagem. Af_12/2015 | kg | 20.19 | 7.99 | 161.31
| 337 | I | ARAME RECOZIDO 18 BWG, 1,25 MM (0,01 KG/M) | KG | 0.025 | 11.28 | 0.28
| 39017 | I | ESPACADOR / DISTANCIADOR CIRCULAR COM ENTRADA LATERAL, EM PLASTICO, PARA VERGALHAO *4,2 A 12,5* MM, COBRIMENTO 20 MM | UN | 0.97 | 0,13 | 0.12
| 92792-C | I | CORTE E DOBRA DE AÇO CA-50, DIÂMETRO DE 6,3 MM, UTILIZADO EM ESTRUTURAS DIVERSAS, EXCETO LAJES. AF_12/2015 | KG | 1 | 5 | 5
| 88245 | M | ARMADOR | H | 0.1713 | 7.2765 | 1.24
| 88238 | M | AJUDANTE DE ARMADOR | H | 0.028 | 5.4141 | 0.15
|  |  | total de material e/ou equip. .................. |  |  |  | 5.4
|  |  | total de mao de obra................ |  |  |  | 1.39
|  |  | leis sociais: horista - ( 86,39 % ) ......... mensalista - ( 49,82 % ) |  |  |  | 1.2
|  |  | total geral do servico - (sem BDI) ............. |  |  |  | 7.99
92777 |  |  | Armação de pilar ou viga de uma estrutura convencional de concreto armado em uma edificação térrea ou sobrado utilizando aço ca-50 de 8,0 mm - montagem. Af_12/2015 | kg | 27.65 | 7.18 | 198.52
| 337 | I | ARAME RECOZIDO 18 BWG, 1,25 MM (0,01 KG/M) | KG | 0.025 | 11.28 | 0.28
| 39017 | I | ESPACADOR / DISTANCIADOR CIRCULAR COM ENTRADA LATERAL, EM PLASTICO, PARA VERGALHAO *4,2 A 12,5* MM, COBRIMENTO 20 MM | UN | 0.743 | 0,13 | 0.09
| 92793-C | I | CORTE E DOBRA DE AÇO CA-50, DIÂMETRO DE 8,0 MM, UTILIZADO EM ESTRUTURAS DIVERSAS, EXCETO LAJES. AF_12/2015 | KG | 1 | 4.9 | 4.9
| 88245 | M | ARMADOR | H | 0.1278 | 7.2765 | 0.92
| 88238 | M | AJUDANTE DE ARMADOR | H | 0.0209 | 5.4141 | 0.11
|  |  | total de material e/ou equip. .................. |  |  |  | 5.27
|  |  | total de mao de obra................ |  |  |  | 1.03
|  |  | leis sociais: horista - ( 86,39 % ) ......... mensalista - ( 49,82 % ) |  |  |  | 0.88
|  |  | total geral do servico - (sem BDI) ............. |  |  |  | 7.18
03.02.123 |  |  | Concreto
94971 |  |  | Concreto fck = 25mpa, traço 1:2,3:2,7 (cimento/ areia média/ brita 1) - preparo mecânico com betoneira 600 l. Af_07/2016 | m³ | 0.68 | 301.64 | 205.11
| 1379 | I | CIMENTO PORTLAND COMPOSTO CP II-32 | KG | 364.94 | 0,48 | 175.17
| 370 | I | AREIA MEDIA - POSTO JAZIDA/FORNECEDOR (RETIRADO NA JAZIDA, SEM TRANSPORTE) | M3 | 0.755 | 62,75 | 47.37
| 4721 | I | PEDRA BRITADA N. 1 (9,5 a 19 MM) POSTO PEDREIRA/FORNECEDOR, SEM FRETE | M3 | 0.597 | 66,29 | 39.57
| 89225-C | I | BETONEIRA CAPACIDADE NOMINAL DE 600 L, CAPACIDADE DE MISTURA 360 L, MOTOR ELÉTRICO TRIFÁSICO POTÊNCIA DE 4 CV, SEM CARREGADOR - CHP DIURNO. AF_11/2014 | CHP | 0.64 | 3.08 | 1.97
| 89226-C | I | BETONEIRA CAPACIDADE NOMINAL DE 600 L, CAPACIDADE DE MISTURA 360 L, MOTOR ELÉTRICO TRIFÁSICO POTÊNCIA DE 4 CV, SEM CARREGADOR - CHI DIURNO. AF_11/2014 | CHI | 0.61 | 1.09 | 0.66
| 88377 | M | OPERADOR DE BETONEIRA ESTACIONARIA/MISTURADOR | H | 1.25 | 7.2765 | 9.09
| 88316 | M | SERVENTE DE OBRAS | H | 1.98 | 5.4141 | 10.71
|  |  | total de material e/ou equip. .................. |  |  |  | 264.74
|  |  | total de mao de obra................ |  |  |  | 19.8
|  |  | leis sociais: horista - ( 86,39 % ) ......... mensalista - ( 49,82 % ) |  |  |  | 17.1
|  |  | total geral do servico - (sem BDI) ............. |  |  |  | 301.64
03.02.130 |  |  | Lajes
03.02.131 |  |  | Formas
92509 |  |  | Montagem e desmontagem de fôrma de laje maciça com área média menor ou igual a 20 m², pé-direito simples, em chapa de madeira compensada resinada, 2 utilizações. Af_12/2015 | m² | 16.59 | 34.86 | 578.32
| 10749 | I | LOCACAO DE ESCORA METALICA TELESCOPICA, COM ALTURA REGULAVEL DE *1,80* A *3,20* M, COM CAPACIDADE DE CARGA DE NO MINIMO 1000 KGF (10 KN), INCLUSO TRIPE E FORCADO | MES | 0.278 | 6,87 | 1.9
| 2692 | I | DESMOLDANTE PROTETOR PARA FORMAS DE MADEIRA, DE BASE OLEOSA EMULSIONADA EM AGUA | L | 0.01 | 5,95 | 0.05
| 40270 | I | VIGA DE ESCORAMAENTO H20, DE MADEIRA, PESO DE 5,00 A 5,20 KG/M, COM EXTREMIDADES PLASTICAS | M | 0.021 | 43,50 | 0.91
| 92267-C | I | FABRICAÇÃO DE FÔRMA PARA LAJES, EM CHAPA DE MADEIRA COMPENSADA RESINADA, E = 17 MM. AF_12/2015 | M2 | 0.577 | 35 | 20.19
| 88262 | M | CARPINTEIRO DE FORMAS | H | 0.767 | 7.2765 | 5.58
| 88239 | M | AJUDANTE DE CARPINTEIRO | H | 0.141 | 5.4141 | 0.76
|  |  | total de material e/ou equip. .................. |  |  |  | 23.05
|  |  | total de mao de obra................ |  |  |  | 6.34
|  |  | leis sociais: horista - ( 86,39 % ) ......... mensalista - ( 49,82 % ) |  |  |  | 5.47
|  |  | total geral do servico - (sem BDI) ............. |  |  |  | 34.86
03.02.132 |  |  | Armadura
92785 |  |  | Armação de laje de uma estrutura convencional de concreto armado em uma edificação térrea ou sobrado utilizando aço ca-50 de 6,3 mm - montagem. Af_12/2015 | kg | 62.45 | 7.56 | 472.12
| 337 | I | ARAME RECOZIDO 18 BWG, 1,25 MM (0,01 KG/M) | KG | 0.025 | 11.28 | 0.28
| 39017 | I | ESPACADOR / DISTANCIADOR CIRCULAR COM ENTRADA LATERAL, EM PLASTICO, PARA VERGALHAO *4,2 A 12,5* MM, COBRIMENTO 20 MM | UN | 1.333 | 0,13 | 0.17
| 92801-C | I | CORTE E DOBRA DE AÇO CA-50, DIÂMETRO DE 6,3 MM, UTILIZADO EM LAJE. AF_12/2015 | KG | 1 | 5.36 | 5.36
| 88245 | M | ARMADOR | H | 0.1168 | 7.2765 | 0.84
| 88238 | M | AJUDANTE DE ARMADOR | H | 0.0191 | 5.4141 | 0.1
|  |  | total de material e/ou equip. .................. |  |  |  | 5.81
|  |  | total de mao de obra................ |  |  |  | 0.94
|  |  | leis sociais: horista - ( 86,39 % ) ......... mensalista - ( 49,82 % ) |  |  |  | 0.81
|  |  | total geral do servico - (sem BDI) ............. |  |  |  | 7.56
03.02.133 |  |  | Concreto
99235 |  |  | Concretagem de edificações (paredes e lajes) feitas com sistema de fôrmas manuseáveis com concreto usinado autoadensável, fck 25 mpa, lançado com bomba lança - lançamento e acabamento. Af_06/2015 | m³ | 1.68 | 443.21 | 744.59
| 34872 | I | CONCRETO AUTOADENSAVEL (CAA) CLASSE DE RESISTENCIA C25, ESPALHAMENTO SF2, INCLUI SERVICO DE BOMBEAMENTO (NBR 15823) | M3 | 1.09 | 396,84 | 432.55
| 88262 | M | CARPINTEIRO DE FORMAS | H | 0.151 | 7.2765 | 1.09
| 88309 | M | PEDREIRO | H | 0.301 | 7.2765 | 2.19
| 88316 | M | SERVENTE DE OBRAS | H | 0.452 | 5.4141 | 2.44
|  |  | total de material e/ou equip. .................. |  |  |  | 432.55
|  |  | total de mao de obra................ |  |  |  | 5.72
|  |  | leis sociais: horista - ( 86,39 % ) ......... mensalista - ( 49,82 % ) |  |  |  | 4.94
|  |  | total geral do servico - (sem BDI) ............. |  |  |  | 443.21
04.00.000 |  |  | Arquitetura e elementos de urbanismo
04.01.000 |  |  | Arquitetura
04.01.100 |  |  | Paredes
04.01.103 |  |  | De alvenaria de tijolos maciços aparentes
72132+87519 |  |  | Parede dupla alvenaria externa | m² | 22.74 | 92 | 2092.08
| 72132 | I | ALVENARIA EM TIJOLO CERAMICO MACICO 5X10X20CM 1/2 VEZ (ESPESSURA 10CM), ASSENTADO COM ARGAMASSA TRACO 1:2:8 (CIMENTO, CAL E AREIA) | M2 | 1 | 45 | 45
| 87519 | I | ALVENARIA DE VEDAÇÃO DE BLOCOS CERÂMICOS FURADOS NA HORIZONTAL DE 9X19X19CM (ESPESSURA 9CM) DE PAREDES COM ÁREA LÍQUIDA MAIOR OU IGUAL A 6M² COM VÃOS E ARGAMASSA DE ASSENTAMENTO COM PREPARO EM BETONEIRA. AF_06/2014 | M2 | 1 | 47 | 47
|  |  | total de material e/ou equip. .................. |  |  |  | 92
|  |  | total de mao de obra................ |  |  |  | 0
|  |  | leis sociais: horista - ( 86,39 % ) ......... mensalista - ( 49,82 % ) |  |  |  | 0
|  |  | total geral do servico - (sem BDI) ............. |  |  |  | 92
93186 |  |  | Verga moldada in loco em concreto para janelas com até 1,5 m de vão. Af_03/2016 | m | 6 | 32.37 | 194.22
| 2692 | I | DESMOLDANTE PROTETOR PARA FORMAS DE MADEIRA, DE BASE OLEOSA EMULSIONADA EM AGUA | L | 0.006 | 5,95 | 0.03
| 39017 | I | ESPACADOR / DISTANCIADOR CIRCULAR COM ENTRADA LATERAL, EM PLASTICO, PARA VERGALHAO *4,2 A 12,5* MM, COBRIMENTO 20 MM | UN | 6 | 0,13 | 0.78
| 4491 | I | PONTALETE DE MADEIRA NAO APARELHADA *7,5 X 7,5* CM (3 X 3 ") PINUS, MISTA OU EQUIVALENTE DA REGIAO | M | 0.352 | 5,38 | 1.89
| 92270-C | I | FABRICAÇÃO DE FÔRMA PARA VIGAS, COM MADEIRA SERRADA, E = 25 MM. AF_12/2015 | M2 | 0.35 | 42 | 14.7
| 92792-C | I | CORTE E DOBRA DE AÇO CA-50, DIÂMETRO DE 6,3 MM, UTILIZADO EM ESTRUTURAS DIVERSAS, EXCETO LAJES. AF_12/2015 | KG | 0.49 | 5 | 2.45
| 94970-C | I | CONCRETO FCK = 20MPA, TRAÇO 1:2,7:3 (CIMENTO/ AREIA MÉDIA/ BRITA 1) - PREPARO MECÂNICO COM BETONEIRA 600 L. AF_07/2016 | M3 | 0.018 | 308.8 | 5.55
| 88309 | M | PEDREIRO | H | 0.376 | 7.2765 | 2.73
| 88316 | M | SERVENTE DE OBRAS | H | 0.188 | 5.4141 | 1.01
|  |  | total de material e/ou equip. .................. |  |  |  | 25.4
|  |  | total de mao de obra................ |  |  |  | 3.74
|  |  | leis sociais: horista - ( 86,39 % ) ......... mensalista - ( 49,82 % ) |  |  |  | 3.23
|  |  | total geral do servico - (sem BDI) ............. |  |  |  | 32.37
93189 |  |  | Verga moldada in loco em concreto para portas com mais de 1,5 m de vão. Af_03/2016 | m | 12 | 37.41 | 448.92
| 2692 | I | DESMOLDANTE PROTETOR PARA FORMAS DE MADEIRA, DE BASE OLEOSA EMULSIONADA EM AGUA | L | 0.007 | 5,95 | 0.04
| 39017 | I | ESPACADOR / DISTANCIADOR CIRCULAR COM ENTRADA LATERAL, EM PLASTICO, PARA VERGALHAO *4,2 A 12,5* MM, COBRIMENTO 20 MM | UN | 6 | 0,13 | 0.78
| 4491 | I | PONTALETE DE MADEIRA NAO APARELHADA *7,5 X 7,5* CM (3 X 3 ") PINUS, MISTA OU EQUIVALENTE DA REGIAO | M | 0.379 | 5,38 | 2.03
| 92270-C | I | FABRICAÇÃO DE FÔRMA PARA VIGAS, COM MADEIRA SERRADA, E = 25 MM. AF_12/2015 | M2 | 0.4 | 42 | 16.8
| 92793-C | I | CORTE E DOBRA DE AÇO CA-50, DIÂMETRO DE 8,0 MM, UTILIZADO EM ESTRUTURAS DIVERSAS, EXCETO LAJES. AF_12/2015 | KG | 0.79 | 4.9 | 3.87
| 94970-C | I | CONCRETO FCK = 20MPA, TRAÇO 1:2,7:3 (CIMENTO/ AREIA MÉDIA/ BRITA 1) - PREPARO MECÂNICO COM BETONEIRA 600 L. AF_07/2016 | M3 | 0.024 | 308.8 | 7.41
| 88309 | M | PEDREIRO | H | 0.35 | 7.2765 | 2.54
| 88316 | M | SERVENTE DE OBRAS | H | 0.175 | 5.4141 | 0.94
|  |  | total de material e/ou equip. .................. |  |  |  | 30.93
|  |  | total de mao de obra................ |  |  |  | 3.48
|  |  | leis sociais: horista - ( 86,39 % ) ......... mensalista - ( 49,82 % ) |  |  |  | 3
|  |  | total geral do servico - (sem BDI) ............. |  |  |  | 37.41
04.01.111 |  |  | De alvenaria de blocos cerâmicos
87519 |  |  | Alvenaria de vedação de blocos cerâmicos furados na horizontal de 9x19x19cm (espessura 9cm) de paredes com área líquida maior ou igual a 6m² com vãos e argamassa de assentamento com preparo em betoneira. Af_06/2014 | m² | 6.94 | 50.04 | 347.27
| 34557 | I | TELA DE ACO SOLDADA GALVANIZADA/ZINCADA PARA ALVENARIA, FIO D = *1,20 A 1,70* MM, MALHA 15 X 15 MM, (C X L) *50 X 7,5* CM | M | 0.42 | 1,53 | 0.64
| 37395 | I | PINO DE ACO COM FURO, HASTE = 27 MM (ACAO DIRETA) | CENTO | 0.005 | 26,57 | 0.13
| 7266 | I | BLOCO CERAMICO (ALVENARIA DE VEDACAO), DE 9 X 19 X 19 CM | MIL | 0.02831 | 599,00 | 16.95
| 87292-C | I | ARGAMASSA TRAÇO 1:2:8 (CIMENTO, CAL E AREIA MÉDIA) PARA EMBOÇO/MASSA ÚNICA/ASSENTAMENTO DE ALVENARIA DE VEDAÇÃO, PREPARO MECÂNICO COM BETONEIRA 400 L. AF_06/2014 | M3 | 0.0098 | 359.03 | 3.51
| 88309 | M | PEDREIRO | H | 1.55 | 7.2765 | 11.27
| 88316 | M | SERVENTE DE OBRAS | H | 0.775 | 5.4141 | 4.19
|  |  | total de material e/ou equip. .................. |  |  |  | 21.23
|  |  | total de mao de obra................ |  |  |  | 15.46
|  |  | leis sociais: horista - ( 86,39 % ) ......... mensalista - ( 49,82 % ) |  |  |  | 13.35
|  |  | total geral do servico - (sem BDI) ............. |  |  |  | 50.04
93202 |  |  | Fixação (encunhamento) de alvenaria de vedação com tijolo maciço. Af_03/2016 | m | 19.6 | 14.13 | 276.94
| 7258 | I | TIJOLO CERAMICO MACICO *5 X 10 X 20* CM | UN | 11.2 | 0,38 | 4.25
| 87294-C | I | ARGAMASSA TRAÇO 1:2:9 (CIMENTO, CAL E AREIA MÉDIA) PARA EMBOÇO/MASSA ÚNICA/ASSENTAMENTO DE ALVENARIA DE VEDAÇÃO, PREPARO MECÂNICO COM BETONEIRA 600 L. AF_06/2014 | M3 | 0.0052 | 321.79 | 1.67
| 88309 | M | PEDREIRO | H | 0.529 | 7.2765 | 3.84
| 88316 | M | SERVENTE DE OBRAS | H | 0.106 | 5.4141 | 0.57
|  |  | total de material e/ou equip. .................. |  |  |  | 5.92
|  |  | total de mao de obra................ |  |  |  | 4.41
|  |  | leis sociais: horista - ( 86,39 % ) ......... mensalista - ( 49,82 % ) |  |  |  | 3.8
|  |  | total geral do servico - (sem BDI) ............. |  |  |  | 14.13
04.01.200 |  |  | Esquadrias
04.01.218 |  |  | Porta de alumínio em chapa maciça
91338 |  |  | Porta de alumínio de abrir com lambri, com guarnição, fixação com parafusos - fornecimento e instalação. Af_08/2015 | m² | 11.34 | 881.61 | 9997.45
| 142 | I | SELANTE ELASTICO MONOCOMPONENTE A BASE DE POLIURETANO PARA JUNTAS DIVERSAS | 310ML | 0.8829 | 30,27 | 26.72
| 36888 | I | GUARNICAO/MOLDURA DE ACABAMENTO PARA ESQUADRIA DE ALUMINIO ANODIZADO NATURAL, PARA 1 FACE | M | 6.8504 | 14,18 | 97.13
| 4914 | I | PORTA DE ABRIR EM ALUMINIO COM LAMBRI HORIZONTAL/LAMINADA, ACABAMENTO ANODIZADO NATURAL, SEM GUARNICAO/ALIZAR/VISTA | M2 | 1 | 750 | 750
| 7568 | I | BUCHA DE NYLON SEM ABA S10, COM PARAFUSO DE 6,10 X 65 MM EM ACO ZINCADO COM ROSCA SOBERBA, CABECA CHATA E FENDA PHILLIPS | UN | 4.8166 | 0,24 | 1.15
| 88309 | M | PEDREIRO | H | 0.3563 | 7.2765 | 2.59
| 88316 | M | SERVENTE DE OBRAS | H | 0.1779 | 5.4141 | 0.96
|  |  | total de material e/ou equip. .................. |  |  |  | 875
|  |  | total de mao de obra................ |  |  |  | 3.55
|  |  | leis sociais: horista - ( 86,39 % ) ......... mensalista - ( 49,82 % ) |  |  |  | 3.06
|  |  | total geral do servico - (sem BDI) ............. |  |  |  | 881.61
04.01.225 |  |  | Caixilho fixo de alumínio em veneziana
14.003.0160-0-CE |  |  | Caixilho fixo de aluminio anodizado ao natural,serie 28, em veneziana.fornecimento e colocacao | m² | 2.88 | 263.59 | 759.13
| COD64 | I | ALUMINIO EM PERFIL TUBULAR EXTRUDADO, LI GA COMUM | KG | 10 | 16.9 | 169
| 88315 | M | SERRALHEIRO | H | 4 | 7.2765 | 29.1
| 88316 | M | SERVENTE DE OBRAS | H | 4 | 5.4141 | 21.65
|  |  | total de material e/ou equip. .................. |  |  |  | 169
|  |  | total de mao de obra................ |  |  |  | 50.75
|  |  | leis sociais: horista - ( 86,39 % ) ......... mensalista - ( 49,82 % ) |  |  |  | 43.84
|  |  | total geral do servico - (sem BDI) ............. |  |  |  | 263.59
04.01.500 |  |  | Revestimentos
04.01.510 |  |  | Revestimentos de pisos
04.01.511 |  |  | Cimentados
98679 |  |  | Piso cimentado, traço 1:3 (cimento e areia), acabamento liso, espessura 2,0 cm, preparo mecânico da argamassa. Af_06/2018 | m² | 9.3 | 21.33 | 198.36
| 1379 | I | CIMENTO PORTLAND COMPOSTO CP II-32 | KG | 0.5 | 0,48 | 0.24
| 3671 | I | JUNTA PLASTICA DE DILATACAO PARA PISOS, COR CINZA, 17 X 3 MM (ALTURA X ESPESSURA) | M | 1.67 | 0,90 | 1.5
| 87298-C | I | ARGAMASSA TRAÇO 1:3 (CIMENTO E AREIA MÉDIA) PARA CONTRAPISO, PREPARO MECÂNICO COM BETONEIRA 400 L. AF_06/2014 | M3 | 0.031 | 420.41 | 13.03
| 88309 | M | PEDREIRO | H | 0.354 | 7.2765 | 2.57
| 88316 | M | SERVENTE DE OBRAS | H | 0.177 | 5.4141 | 0.95
|  |  | total de material e/ou equip. .................. |  |  |  | 14.77
|  |  | total de mao de obra................ |  |  |  | 3.52
|  |  | leis sociais: horista - ( 86,39 % ) ......... mensalista - ( 49,82 % ) |  |  |  | 3.04
|  |  | total geral do servico - (sem BDI) ............. |  |  |  | 21.33
04.01.528 |  |  | Contrapiso e regularização da base
68053 |  |  | Fornecimento/instalacao lona plastica preta, para impermeabilizacao, espessura 150 micras. | m² | 9.3 | 4.02 | 37.38
| 3777 | I | LONA PLASTICA PRETA, E= 150 MICRA | M2 | 1.1 | 1.2 | 1.32
| 88270 | M | IMPERMEABILIZADOR | H | 0.2 | 7.2765 | 1.45
|  |  | total de material e/ou equip. .................. |  |  |  | 1.32
|  |  | total de mao de obra................ |  |  |  | 1.45
|  |  | leis sociais: horista - ( 86,39 % ) ......... mensalista - ( 49,82 % ) |  |  |  | 1.25
|  |  | total geral do servico - (sem BDI) ............. |  |  |  | 4.02
73902/1 |  |  | Camada drenante com brita num 3 | m³ | 0.28 | 93.07 | 26.05
| 4722 | I | PEDRA BRITADA N. 3 (38 A 50 MM) POSTO PEDREIRA/FORNECEDOR, SEM FRETE | M3 | 1.1 | 66,29 | 72.91
| 88316 | M | SERVENTE DE OBRAS | H | 2 | 5.4141 | 10.82
|  |  | total de material e/ou equip. .................. |  |  |  | 72.91
|  |  | total de mao de obra................ |  |  |  | 10.82
|  |  | leis sociais: horista - ( 86,39 % ) ......... mensalista - ( 49,82 % ) |  |  |  | 9.34
|  |  | total geral do servico - (sem BDI) ............. |  |  |  | 93.07
83534-CS |  |  | Lastro de concreto, 20 mpa preparo mecânico, inclusos aditivo impermeabilizante, lançamento e adensamento | m³ | 0.65 | 567.65 | 368.97
| 7325 | I | ADITIVO IMPERMEABILIZANTE DE PEGA NORMAL PARA ARGAMASSAS E CONCRETOS SEM ARMACAO | KG | 20 | 4 | 80
| 90853-C | I | CONCRETAGEM DE LAJES EM EDIFICAÇÕES UNIFAMILIARES FEITAS COM SISTEMA DE FÔRMAS MANUSEÁVEIS, COM CONCRETO USINADO BOMBEÁVEL FCK 20 MPA - LANÇAMENTO, ADENSAMENTO E ACABAMENTO. AF_06/2015 | M3 | 1 | 400 | 400
| 88309 | M | PEDREIRO | H | 2 | 7.2765 | 14.55
| 88316 | M | SERVENTE DE OBRAS | H | 6 | 5.4141 | 32.48
|  |  | total de material e/ou equip. .................. |  |  |  | 480
|  |  | total de mao de obra................ |  |  |  | 47.03
|  |  | leis sociais: horista - ( 86,39 % ) ......... mensalista - ( 49,82 % ) |  |  |  | 40.62
|  |  | total geral do servico - (sem BDI) ............. |  |  |  | 567.65
85662 |  |  | Armacao em tela de aco soldada nervurada q-92, aco ca-60, 4,2mm, malha 15x15cm | m² | 9.3 | 9.21 | 85.65
| 21141 | I | TELA DE ACO SOLDADA NERVURADA CA-60, Q-92, (1,48 KG/M2), DIAMETRO DO FIO = 4,2 MM, LARGURA = 2,45 X 60 M DE COMPRIMENTO, ESPACAMENTO DA MALHA = 15 X 15 CM | M2 | 1.03 | 7.84 | 8.07
| 337 | I | ARAME RECOZIDO 18 BWG, 1,25 MM (0,01 KG/M) | KG | 0.015 | 11.28 | 0.16
| 88245 | M | ARMADOR | H | 0.03 | 7.2765 | 0.21
| 88316 | M | SERVENTE DE OBRAS | H | 0.06 | 5.4141 | 0.32
|  |  | total de material e/ou equip. .................. |  |  |  | 8.23
|  |  | total de mao de obra................ |  |  |  | 0.53
|  |  | leis sociais: horista - ( 86,39 % ) ......... mensalista - ( 49,82 % ) |  |  |  | 0.45
|  |  | total geral do servico - (sem BDI) ............. |  |  |  | 9.21
97083 |  |  | Compactação mecânica de solo para execução de radier, com compactador de solos a percussão. Af_09/2017 | m² | 9.3 | 1.9 | 17.67
| 95264-C | I | COMPACTADOR DE SOLOS DE PERCUSÃO (SOQUETE) COM MOTOR A GASOLINA, POTÊNCIA 3 CV - CHP DIURNO. AF_09/2016 | CHP | 0.025 | 3.71 | 0.09
| 95265-C | I | COMPACTADOR DE SOLOS DE PERCUSÃO (SOQUETE) COM MOTOR A GASOLINA, POTÊNCIA 3 CV - CHI DIURNO. AF_09/2016 | CHI | 0.042 | 0.74 | 0.03
| 88309 | M | PEDREIRO | H | 0.045 | 7.2765 | 0.32
| 88316 | M | SERVENTE DE OBRAS | H | 0.12 | 5.4141 | 0.64
|  |  | total de material e/ou equip. .................. |  |  |  | 0.12
|  |  | total de mao de obra................ |  |  |  | 0.96
|  |  | leis sociais: horista - ( 86,39 % ) ......... mensalista - ( 49,82 % ) |  |  |  | 0.82
|  |  | total geral do servico - (sem BDI) ............. |  |  |  | 1.9
04.01.530 |  |  | Revestimentos de paredes
04.01.531 |  |  | Chapisco
87878 |  |  | Chapisco aplicado tanto em pilares e vigas de concreto como em alvenarias de paredes internas, com colher de pedreiro. Argamassa traço 1:3 com preparo manual. Af_06/2014 | m² | 33.48 | 2.69 | 90.06
| 87377-C | I | ARGAMASSA TRAÇO 1:3 (CIMENTO E AREIA GROSSA) PARA CHAPISCO CONVENCIONAL, PREPARO MANUAL. AF_06/2014 | M3 | 0.0042 | 407.43 | 1.71
| 88309 | M | PEDREIRO | H | 0.07 | 7.2765 | 0.5
| 88316 | M | SERVENTE DE OBRAS | H | 0.007 | 5.4141 | 0.03
|  |  | total de material e/ou equip. .................. |  |  |  | 1.71
|  |  | total de mao de obra................ |  |  |  | 0.53
|  |  | leis sociais: horista - ( 86,39 % ) ......... mensalista - ( 49,82 % ) |  |  |  | 0.45
|  |  | total geral do servico - (sem BDI) ............. |  |  |  | 2.69
04.01.533 |  |  | Reboco
89173 |  |  | (composição representativa) do serviço de emboço/massa única, aplicado manualmente, traço 1:2:8, em betoneira de 400l, paredes internas, com execução de taliscas, edificação habitacional unifamiliar (casas) e edificação pública padrão. Af_12/2014 | m² | 33.48 | 23.38 | 782.76
| 87527-C | I | EMBOÇO, PARA RECEBIMENTO DE CERÂMICA, EM ARGAMASSA TRAÇO 1:2:8, PREPARO MECÂNICO COM BETONEIRA 400L, APLICADO MANUALMENTE EM FACES INTERNAS DE PAREDES, PARA AMBIENTE COM ÁREA MENOR QUE 5M2, ESPESSURA DE 20MM, COM EXECUÇÃO DE TALISCAS. AF_06/2014 | M2 | 0.1121 | 21.7 | 2.43
| 87529-C | I | MASSA ÚNICA, PARA RECEBIMENTO DE PINTURA, EM ARGAMASSA TRAÇO 1:2:8, PREPARO MECÂNICO COM BETONEIRA 400L, APLICADA MANUALMENTE EM FACES INTERNAS DE PAREDES, ESPESSURA DE 20MM, COM EXECUÇÃO DE TALISCAS. AF_06/2014 | M2 | 0.7339 | 24 | 17.61
| 87531-C | I | EMBOÇO, PARA RECEBIMENTO DE CERÂMICA, EM ARGAMASSA TRAÇO 1:2:8, PREPARO MECÂNICO COM BETONEIRA 400L, APLICADO MANUALMENTE EM FACES INTERNAS DE PAREDES, PARA AMBIENTE COM ÁREA ENTRE 5M2 E 10M2, ESPESSURA DE 20MM, COM EXECUÇÃO DE TALISCAS. AF_06/2014 | M2 | 0.154 | 21.7 | 3.34
|  |  | total de material e/ou equip. .................. |  |  |  | 23.38
|  |  | total de mao de obra................ |  |  |  | 0
|  |  | leis sociais: horista - ( 86,39 % ) ......... mensalista - ( 49,82 % ) |  |  |  | 0
|  |  | total geral do servico - (sem BDI) ............. |  |  |  | 23.38
04.01.560 |  |  | Pinturas
04.01.561 |  |  | Massa corrida
88496 |  |  | Aplicação e lixamento de massa látex em teto, duas demãos. Af_06/2014 | m² | 9.3 | 15.57 | 144.8
| 3767 | I | LIXA EM FOLHA PARA PAREDE OU MADEIRA, NUMERO 120 (COR VERMELHA) | UN | 0.1 | 0,52 | 0.05
| 4051 | I | MASSA CORRIDA PVA PARA PAREDES INTERNAS | 18L | 0.0489 | 45 | 2.2
| 88310 | M | PINTOR | H | 0.8 | 7.2765 | 5.82
| 88316 | M | SERVENTE DE OBRAS | H | 0.247 | 5.4141 | 1.33
|  |  | total de material e/ou equip. .................. |  |  |  | 2.25
|  |  | total de mao de obra................ |  |  |  | 7.15
|  |  | leis sociais: horista - ( 86,39 % ) ......... mensalista - ( 49,82 % ) |  |  |  | 6.17
|  |  | total geral do servico - (sem BDI) ............. |  |  |  | 15.57
88497 |  |  | Aplicação e lixamento de massa látex em paredes, duas demãos. Af_06/2014 | m² | 33.48 | 8.81 | 294.95
| 3767 | I | LIXA EM FOLHA PARA PAREDE OU MADEIRA, NUMERO 120 (COR VERMELHA) | UN | 0.1 | 0,52 | 0.05
| 4051 | I | MASSA CORRIDA PVA PARA PAREDES INTERNAS | 18L | 0.0489 | 45 | 2.2
| 88310 | M | PINTOR | H | 0.4 | 7.2765 | 2.91
| 88316 | M | SERVENTE DE OBRAS | H | 0.114 | 5.4141 | 0.61
|  |  | total de material e/ou equip. .................. |  |  |  | 2.25
|  |  | total de mao de obra................ |  |  |  | 3.52
|  |  | leis sociais: horista - ( 86,39 % ) ......... mensalista - ( 49,82 % ) |  |  |  | 3.04
|  |  | total geral do servico - (sem BDI) ............. |  |  |  | 8.81
04.01.569 |  |  | Com tinta acrílica
88488 |  |  | Aplicação manual de pintura com tinta látex acrílica em teto, duas demãos. Af_06/2014 | m² | 9.3 | 9.77 | 90.86
| 7356 | I | TINTA ACRILICA PREMIUM, COR BRANCO FOSCO | L | 0.33 | 16,92 | 5.58
| 88310 | M | PINTOR | H | 0.244 | 7.2765 | 1.77
| 88316 | M | SERVENTE DE OBRAS | H | 0.089 | 5.4141 | 0.48
|  |  | total de material e/ou equip. .................. |  |  |  | 5.58
|  |  | total de mao de obra................ |  |  |  | 2.25
|  |  | leis sociais: horista - ( 86,39 % ) ......... mensalista - ( 49,82 % ) |  |  |  | 1.94
|  |  | total geral do servico - (sem BDI) ............. |  |  |  | 9.77
88489 |  |  | Aplicação manual de pintura com tinta látex acrílica em paredes, duas demãos. Af_06/2014 | m² | 33.48 | 8.8 | 294.62
| 7356 | I | TINTA ACRILICA PREMIUM, COR BRANCO FOSCO | L | 0.33 | 16,92 | 5.58
| 88310 | M | PINTOR | H | 0.187 | 7.2765 | 1.36
| 88316 | M | SERVENTE DE OBRAS | H | 0.069 | 5.4141 | 0.37
|  |  | total de material e/ou equip. .................. |  |  |  | 5.58
|  |  | total de mao de obra................ |  |  |  | 1.73
|  |  | leis sociais: horista - ( 86,39 % ) ......... mensalista - ( 49,82 % ) |  |  |  | 1.49
|  |  | total geral do servico - (sem BDI) ............. |  |  |  | 8.8
04.01.600 |  |  | Impermeabilizações
84663 |  |  | Aplicacao de verniz poliuretano fosco sobre piso de pedras decorativas, 3 demaos | m² | 24.54 | 15.04 | 369.08
| 10478 | I | VERNIZ POLIURETANO BRILHANTE PARA MADEIRA, COM FILTRO SOLAR, USO INTERNO E EXTERNO | L | 0.25 | 22,63 | 5.65
| 3767 | I | LIXA EM FOLHA PARA PAREDE OU MADEIRA, NUMERO 120 (COR VERMELHA) | UN | 0.5 | 0,52 | 0.26
| 88310 | M | PINTOR | H | 0.6 | 7.2765 | 4.36
| 88316 | M | SERVENTE DE OBRAS | H | 0.1 | 5.4141 | 0.54
|  |  | total de material e/ou equip. .................. |  |  |  | 5.91
|  |  | total de mao de obra................ |  |  |  | 4.9
|  |  | leis sociais: horista - ( 86,39 % ) ......... mensalista - ( 49,82 % ) |  |  |  | 4.23
|  |  | total geral do servico - (sem BDI) ............. |  |  |  | 15.04
98557 |  |  | Impermeabilização de superfície com emulsão asfáltica, 2 demãos af_06/2018 | m² | 10 | 29.07 | 290.7
| 626 | I | MANTA LIQUIDA DE BASE ASFALTICA MODIFICADA COM A ADICAO DE ELASTOMEROS DILUIDOS EM SOLVENTE ORGANICO, APLICACAO A FRIO (MEMBRANA IMPERMEABILIZANTE ASFASTICA) | KG | 1.5 | 15 | 22.5
| 88270 | M | IMPERMEABILIZADOR | H | 0.422 | 7.2765 | 3.07
| 88243 | M | AJUDANTE ESPECIALIZADO | H | 0.085 | 5.4141 | 0.46
|  |  | total de material e/ou equip. .................. |  |  |  | 22.5
|  |  | total de mao de obra................ |  |  |  | 3.53
|  |  | leis sociais: horista - ( 86,39 % ) ......... mensalista - ( 49,82 % ) |  |  |  | 3.04
|  |  | total geral do servico - (sem BDI) ............. |  |  |  | 29.07
04.01.700 |  |  | Acabamentos e arremates
04.01.701 |  |  | Rodapés
98685 |  |  | Rodapé em granito, altura 10 cm. Af_06/2018 | m | 21.3 | 44.8 | 954.24
| 20231 | I | RODAPE OU RODABANCADA EM GRANITO, POLIDO, TIPO ANDORINHA/ QUARTZ/ CASTELO/ CORUMBA OU OUTROS EQUIVALENTES DA REGIAO, H= 10 CM, E= *2,0* CM | M | 1.04 | 36 | 37.44
| 34356 | I | REJUNTE BRANCO, CIMENTICIO | KG | 0.12 | 3,15 | 0.37
| 37595 | I | ARGAMASSA COLANTE TIPO ACIII | KG | 0.8614 | 1,68 | 1.44
| 88274 | M | MARMORISTA / GRANITEIRO | H | 0.299 | 7.2765 | 2.17
| 88316 | M | SERVENTE DE OBRAS | H | 0.15 | 5.4141 | 0.81
|  |  | total de material e/ou equip. .................. |  |  |  | 39.25
|  |  | total de mao de obra................ |  |  |  | 2.98
|  |  | leis sociais: horista - ( 86,39 % ) ......... mensalista - ( 49,82 % ) |  |  |  | 2.57
|  |  | total geral do servico - (sem BDI) ............. |  |  |  | 44.8
04.01.702 |  |  | Soleiras
98689 |  |  | Soleira em granito, largura 15 cm, espessura 2,0 cm. Af_06/2018 | m | 5.4 | 66.31 | 358.07
| 20232 | I | SOLEIRA EM GRANITO, POLIDO, TIPO ANDORINHA/ QUARTZ/ CASTELO/ CORUMBA OU OUTROS EQUIVALENTES DA REGIAO, L= *15* CM, E= *2,0* CM | M | 1 | 54 | 54
| 37595 | I | ARGAMASSA COLANTE TIPO ACIII | KG | 1.29 | 1,68 | 2.16
| 88274 | M | MARMORISTA / GRANITEIRO | H | 0.547 | 7.2765 | 3.98
| 88316 | M | SERVENTE DE OBRAS | H | 0.273 | 5.4141 | 1.47
|  |  | total de material e/ou equip. .................. |  |  |  | 56.16
|  |  | total de mao de obra................ |  |  |  | 5.45
|  |  | leis sociais: horista - ( 86,39 % ) ......... mensalista - ( 49,82 % ) |  |  |  | 4.7
|  |  | total geral do servico - (sem BDI) ............. |  |  |  | 66.31
04.01.703 |  |  | Peitoris
84088-CS |  |  | Peitoril em granito, largura de 15cm, assentado com argamassa traco 1:4 (cimento e areia media), preparo manual da argamassa | m | 4.8 | 112.6 | 540.48
| COD66 | I | ABAULAMENTO 002 EM GRANITO OU MÁRMORE | UN | 2 | 24 | 48
| 20232 | I | SOLEIRA EM GRANITO, POLIDO, TIPO ANDORINHA/ QUARTZ/ CASTELO/ CORUMBA OU OUTROS EQUIVALENTES DA REGIAO, L= *15* CM, E= *2,0* CM | M | 1 | 54 | 54
| 88631-C | I | ARGAMASSA TRAÇO 1:4 (CIMENTO E AREIA MÉDIA), PREPARO MANUAL. AF_08/2014 | M3 | 0.003 | 389.79 | 1.16
| 88274 | M | MARMORISTA / GRANITEIRO | H | 0.4 | 7.2765 | 2.91
| 88316 | M | SERVENTE DE OBRAS | H | 0.4 | 5.4141 | 2.16
|  |  | total de material e/ou equip. .................. |  |  |  | 103.16
|  |  | total de mao de obra................ |  |  |  | 5.07
|  |  | leis sociais: horista - ( 86,39 % ) ......... mensalista - ( 49,82 % ) |  |  |  | 4.37
|  |  | total geral do servico - (sem BDI) ............. |  |  |  | 112.6
0 |  |  | Abrigo Gerador
02.00.000 |  |  | Serviços preliminares
02.03.000 |  |  | Locação de obras
02.03.100 |  |  | De edificações
99059 |  |  | Locacao convencional de obra, utilizando gabarito de tábuas corridas pontaletadas a cada 2,00m - 2 utilizações. Af_10/2018 | m | 15.8 | 27.7 | 437.66
| 91692-C | I | SERRA CIRCULAR DE BANCADA COM MOTOR ELÉTRICO POTÊNCIA DE 5HP, COM COIFA PARA DISCO 10" - CHP DIURNO. AF_08/2015 | CHP | 0.0039 | 15 | 0.05
| 91693-C | I | SERRA CIRCULAR DE BANCADA COM MOTOR ELÉTRICO POTÊNCIA DE 5HP, COM COIFA PARA DISCO 10" - CHI DIURNO. AF_08/2015 | CHI | 0.0168 | 14.35 | 0.24
| 94974-C | I | CONCRETO MAGRO PARA LASTRO, TRAÇO 1:4,5:4,5 (CIMENTO/ AREIA MÉDIA/ BRITA 1) - PREPARO MANUAL. AF_07/2016 | M3 | 0.0046 | 363.9 | 1.67
| 99062-C | I | MARCAÇÃO DE PONTOS EM GABARITO OU CAVALETE. AF_10/2018 | UN | 1.5 | 1.69 | 2.53
| 4417 | I | SARRAFO DE MADEIRA NAO APARELHADA *2,5 X 7* CM, MACARANDUBA, ANGELIM OU EQUIVALENTE DA REGIAO | M | 0.7445 | 2,77 | 2.06
| 4433 | I | PECA DE MADEIRA NAO APARELHADA *7,5 X 7,5* CM (3 X 3 ") MACARANDUBA, ANGELIM OU EQUIVALENTE DA REGIAO | M | 0.4125 | 6,37 | 2.62
| 5068 | I | PREGO DE ACO POLIDO COM CABECA 17 X 21 (2 X 11) | KG | 0.111 | 11,09 | 1.23
| 7356 | I | TINTA ACRILICA PREMIUM, COR BRANCO FOSCO | L | 0.0256 | 16,92 | 0.43
| 10567 | I | TABUA DE MADEIRA NAO APARELHADA *2,5 X 23* CM (1 x 9 ") PINUS, MISTA OU EQUIVALENTE DA REGIAO | M | 0.55 | 6,63 | 3.64
| 88262 | M | CARPINTEIRO DE FORMAS | H | 0.7125 | 7.2765 | 5.18
| 88239 | M | AJUDANTE DE CARPINTEIRO | H | 0.3563 | 5.4141 | 1.92
|  |  | total de material e/ou equip. .................. |  |  |  | 14.47
|  |  | total de mao de obra................ |  |  |  | 7.1
|  |  | leis sociais: horista - ( 86,39 % ) ......... mensalista - ( 49,82 % ) |  |  |  | 6.13
|  |  | total geral do servico - (sem BDI) ............. |  |  |  | 27.7
03.00.000 |  |  | Fundações e estruturas
03.01.000 |  |  | Fundações
03.01.100 |  |  | Escavação de valas
03.01.101 |  |  | Manual
93358 |  |  | Escavação manual de vala com profundidade menor ou igual a 1,30 m. Af_03/2016 | m³ | 4.2 | 50.45 | 211.89
| 88316 | M | SERVENTE DE OBRAS | H | 5 | 5.4141 | 27.07
|  |  | total de material e/ou equip. .................. |  |  |  | 0
|  |  | total de mao de obra................ |  |  |  | 27.07
|  |  | leis sociais: horista - ( 86,39 % ) ......... mensalista - ( 49,82 % ) |  |  |  | 23.38
|  |  | total geral do servico - (sem BDI) ............. |  |  |  | 50.45
03.01.103 |  |  | Reaterro compactado
93382 |  |  | Reaterro manual de valas com compactação mecanizada. Af_04/2016 | m³ | 2.8 | 16.7 | 46.76
| 91533-C | I | COMPACTADOR DE SOLOS DE PERCUSSÃO (SOQUETE) COM MOTOR A GASOLINA 4 TEMPOS, POTÊNCIA 4 CV - CHP DIURNO. AF_08/2015 | CHP | 0.274 | 18.66 | 5.11
| 91534-C | I | COMPACTADOR DE SOLOS DE PERCUSSÃO (SOQUETE) COM MOTOR A GASOLINA 4 TEMPOS, POTÊNCIA 4 CV - CHI DIURNO. AF_08/2015 | CHI | 0.254 | 15.12 | 3.84
| 95606-C | I | UMIDIFICAÇÃO DE MATERIAL PARA VALAS COM CAMINHÃO PIPA 10000L. AF_11/2016 | M3 | 1 | 1.21 | 1.21
| 88316 | M | SERVENTE DE OBRAS | H | 0.65 | 5.4141 | 3.51
|  |  | total de material e/ou equip. .................. |  |  |  | 10.16
|  |  | total de mao de obra................ |  |  |  | 3.51
|  |  | leis sociais: horista - ( 86,39 % ) ......... mensalista - ( 49,82 % ) |  |  |  | 3.03
|  |  | total geral do servico - (sem BDI) ............. |  |  |  | 16.7
03.01.400 |  |  | Fundações profundas
03.01.425 |  |  | Escavadas (estacão)
90877.1-CS |  |  | Estaca escavada mecanicamente, sem fluido estabilizante, com 30 cm de diâmetro, até 9 m de comprimento, concreto lançado por caminhão betoneira (exclusive mobilização e desmobilização). Af_02/2015 | m | 16 | 48.73 | 779.68
| 38404 | I | CONCRETO USINADO BOMBEAVEL, CLASSE DE RESISTENCIA C20, COM BRITA 0 E 1, SLUMP = 130 +/- 20 MM, EXCLUI SERVICO DE BOMBEAMENTO (NBR 8953) | M3 | 0.070344 | 390 | 27.43
| 74010/1-C | I | CARGA E DESCARGA MECANICA DE SOLO UTILIZANDO CAMINHAO BASCULANTE 6,0M3/16T E PA CARREGADEIRA SOBRE PNEUS 128 HP, CAPACIDADE DA CAÇAMBA 1,7 A 2,8 M3, PESO OPERACIONAL 11632 KG | M3 | 0.09144 | 1.51 | 0.13
| 90680-C | I | PERFURATRIZ HIDRÁULICA SOBRE CAMINHÃO COM TRADO CURTO ACOPLADO, PROFUNDIDADE MÁXIMA DE 20 M, DIÂMETRO MÁXIMO DE 1500 MM, POTÊNCIA INSTALADA DE 137 HP, MESA ROTATIVA COM TORQUE MÁXIMO DE 30 KNM - CHP DIURNO. AF_06/2015 | CHP | 0.0374 | 227.39 | 8.5
| 90681-C | I | PERFURATRIZ HIDRÁULICA SOBRE CAMINHÃO COM TRADO CURTO ACOPLADO, PROFUNDIDADE MÁXIMA DE 20 M, DIÂMETRO MÁXIMO DE 1500 MM, POTÊNCIA INSTALADA DE 137 HP, MESA ROTATIVA COM TORQUE MÁXIMO DE 30 KNM - CHI DIURNO. AF_06/2015 | CHI | 0.0302 | 88.15 | 2.66
| 97913-C | I | TRANSPORTE COM CAMINHÃO BASCULANTE DE 6 M3, EM VIA URBANA EM REVESTIMENTO PRIMÁRIO (UNIDADE: M3XKM). AF_01/2018 | M3XKM | 0.0184 | 1.61 | 0.02
| 95967 | M | SERVIÇOS TÉCNICOS ESPECIALIZADOS PARA ACOMPANHAMENTO DE EXECUÇÃO DE FUNDAÇÕES PROFUNDAS E ESTRUTURAS DE CONTENÇÃO | H | 0.0676 | 70 | 4.73
| 88316 | M | SERVENTE DE OBRAS | H | 0.1174 | 5.4141 | 0.63
|  |  | total de material e/ou equip. .................. |  |  |  | 38.74
|  |  | total de mao de obra................ |  |  |  | 5.36
|  |  | leis sociais: horista - ( 86,39 % ) ......... mensalista - ( 49,82 % ) |  |  |  | 4.63
|  |  | total geral do servico - (sem BDI) ............. |  |  |  | 48.73
95578 |  |  | Montagem de armadura longitudinal/transversal de estacas de seção circular, diâmetro = 12,5 mm. Af_11/2016 | kg | 46.22 | 5.54 | 256.05
| 337 | I | ARAME RECOZIDO 18 BWG, 1,25 MM (0,01 KG/M) | KG | 0.02 | 11.28 | 0.22
| 92795-C | I | CORTE E DOBRA DE AÇO CA-50, DIÂMETRO DE 12,5 MM, UTILIZADO EM ESTRUTURAS DIVERSAS, EXCETO LAJES. AF_12/2015 | KG | 1 | 4.5 | 4.5
| 88245 | M | ARMADOR | H | 0.057 | 7.2765 | 0.41
| 88238 | M | AJUDANTE DE ARMADOR | H | 0.006 | 5.4141 | 0.03
|  |  | total de material e/ou equip. .................. |  |  |  | 4.72
|  |  | total de mao de obra................ |  |  |  | 0.44
|  |  | leis sociais: horista - ( 86,39 % ) ......... mensalista - ( 49,82 % ) |  |  |  | 0.38
|  |  | total geral do servico - (sem BDI) ............. |  |  |  | 5.54
95583 |  |  | Montagem de armadura transversal de estacas de seção circular, diâmetro = 5,0 mm. Af_11/2016 | kg | 4.58 | 9.02 | 41.31
| 337 | I | ARAME RECOZIDO 18 BWG, 1,25 MM (0,01 KG/M) | KG | 0.02 | 11.28 | 0.22
| 95445-C | I | CORTE E DOBRA DE AÇO CA-60, DIÂMETRO DE 5,0 MM, UTILIZADO EM ESTRIBO CONTÍNUO HELICOIDAL. AF_10/2016 | KG | 1 | 4.72 | 4.72
| 88245 | M | ARMADOR | H | 0.279 | 7.2765 | 2.03
| 88238 | M | AJUDANTE DE ARMADOR | H | 0.031 | 5.4141 | 0.16
|  |  | total de material e/ou equip. .................. |  |  |  | 4.94
|  |  | total de mao de obra................ |  |  |  | 2.19
|  |  | leis sociais: horista - ( 86,39 % ) ......... mensalista - ( 49,82 % ) |  |  |  | 1.89
|  |  | total geral do servico - (sem BDI) ............. |  |  |  | 9.02
03.01.500 |  |  | Baldrames
03.01.501 |  |  | Lastro
94110 |  |  | Lastro com preparo de fundo, largura maior ou igual a 1,5 m, com camada de brita, lançamento manual, em local com nível alto de interferência. Af_06/2016 | m³ | 0.81 | 158.35 | 128.26
| 4720 | I | PEDRA BRITADA N. 0, OU PEDRISCO (4,8 A 9,5 MM) POSTO PEDREIRA/FORNECEDOR, SEM FRETE | M3 | 1.1 | 84,64 | 93.1
| 91533-C | I | COMPACTADOR DE SOLOS DE PERCUSSÃO (SOQUETE) COM MOTOR A GASOLINA 4 TEMPOS, POTÊNCIA 4 CV - CHP DIURNO. AF_08/2015 | CHP | 0.032 | 18.66 | 0.59
| 91534-C | I | COMPACTADOR DE SOLOS DE PERCUSSÃO (SOQUETE) COM MOTOR A GASOLINA 4 TEMPOS, POTÊNCIA 4 CV - CHI DIURNO. AF_08/2015 | CHI | 0.03 | 15.12 | 0.45
| 88309 | M | PEDREIRO | H | 2.238 | 7.2765 | 16.28
| 88316 | M | SERVENTE DE OBRAS | H | 3.357 | 5.4141 | 18.17
|  |  | total de material e/ou equip. .................. |  |  |  | 94.14
|  |  | total de mao de obra................ |  |  |  | 34.45
|  |  | leis sociais: horista - ( 86,39 % ) ......... mensalista - ( 49,82 % ) |  |  |  | 29.76
|  |  | total geral do servico - (sem BDI) ............. |  |  |  | 158.35
03.01.502 |  |  | Formas
96542 |  |  | Fabricação, montagem e desmontagem de fôrma para viga baldrame, em chapa de madeira compensada resinada, e=17 mm, 4 utilizações. Af_06/2017 | m² | 12.96 | 47.56 | 616.37
| 1358 | I | CHAPA DE MADEIRA COMPENSADA RESINADA PARA FORMA DE CONCRETO, DE *2,2 X 1,1* M, E = 17 MM | M2 | 0.315 | 24,01 | 7.56
| 20247 | I | PREGO DE ACO POLIDO COM CABECA 15 X 15 (1 1/4 X 13) | KG | 0.004 | 12,27 | 0.04
| 2692 | I | DESMOLDANTE PROTETOR PARA FORMAS DE MADEIRA, DE BASE OLEOSA EMULSIONADA EM AGUA | L | 0.01 | 5,95 | 0.05
| 40304 | I | PREGO DE ACO POLIDO COM CABECA DUPLA 17 X 27 (2 1/2 X 11) | KG | 0.01 | 13,68 | 0.13
| 4491 | I | PONTALETE DE MADEIRA NAO APARELHADA *7,5 X 7,5* CM (3 X 3 ") PINUS, MISTA OU EQUIVALENTE DA REGIAO | M | 1.218 | 5,38 | 6.55
| 4517 | I | SARRAFO DE MADEIRA NAO APARELHADA *2,5 X 7,5* CM (1 X 3 ") PINUS, MISTA OU EQUIVALENTE DA REGIAO | M | 0.722 | 1,93 | 1.39
| 5073 | I | PREGO DE ACO POLIDO COM CABECA 17 X 24 (2 1/4 X 11) | KG | 0.019 | 11,30 | 0.21
| 91692-C | I | SERRA CIRCULAR DE BANCADA COM MOTOR ELÉTRICO POTÊNCIA DE 5HP, COM COIFA PARA DISCO 10" - CHP DIURNO. AF_08/2015 | CHP | 0.014 | 15 | 0.21
| 91693-C | I | SERRA CIRCULAR DE BANCADA COM MOTOR ELÉTRICO POTÊNCIA DE 5HP, COM COIFA PARA DISCO 10" - CHI DIURNO. AF_08/2015 | CHI | 0.029 | 14.35 | 0.41
| 88262 | M | CARPINTEIRO DE FORMAS | H | 1.749 | 7.2765 | 12.72
| 88239 | M | AJUDANTE DE CARPINTEIRO | H | 0.725 | 5.4141 | 3.92
|  |  | total de material e/ou equip. .................. |  |  |  | 16.55
|  |  | total de mao de obra................ |  |  |  | 16.64
|  |  | leis sociais: horista - ( 86,39 % ) ......... mensalista - ( 49,82 % ) |  |  |  | 14.37
|  |  | total geral do servico - (sem BDI) ............. |  |  |  | 47.56
03.01.503 |  |  | Armadura
96544 |  |  | Armação de bloco, viga baldrame ou sapata utilizando aço ca-50 de 6,3 mm - montagem. Af_06/2017 | kg | 49.6 | 7.94 | 393.82
| 337 | I | ARAME RECOZIDO 18 BWG, 1,25 MM (0,01 KG/M) | KG | 0.025 | 11.28 | 0.28
| 39017 | I | ESPACADOR / DISTANCIADOR CIRCULAR COM ENTRADA LATERAL, EM PLASTICO, PARA VERGALHAO *4,2 A 12,5* MM, COBRIMENTO 20 MM | UN | 1.19 | 0,13 | 0.15
| 92792-C | I | CORTE E DOBRA DE AÇO CA-50, DIÂMETRO DE 6,3 MM, UTILIZADO EM ESTRUTURAS DIVERSAS, EXCETO LAJES. AF_12/2015 | KG | 1 | 5 | 5
| 88245 | M | ARMADOR | H | 0.151 | 7.2765 | 1.09
| 88238 | M | AJUDANTE DE ARMADOR | H | 0.049 | 5.4141 | 0.26
|  |  | total de material e/ou equip. .................. |  |  |  | 5.43
|  |  | total de mao de obra................ |  |  |  | 1.35
|  |  | leis sociais: horista - ( 86,39 % ) ......... mensalista - ( 49,82 % ) |  |  |  | 1.16
|  |  | total geral do servico - (sem BDI) ............. |  |  |  | 7.94
96545 |  |  | Armação de bloco, viga baldrame ou sapata utilizando aço ca-50 de 8 mm - montagem. Af_06/2017 | kg | 120.08 | 7.2 | 864.57
| 337 | I | ARAME RECOZIDO 18 BWG, 1,25 MM (0,01 KG/M) | KG | 0.025 | 11.28 | 0.28
| 39017 | I | ESPACADOR / DISTANCIADOR CIRCULAR COM ENTRADA LATERAL, EM PLASTICO, PARA VERGALHAO *4,2 A 12,5* MM, COBRIMENTO 20 MM | UN | 0.724 | 0,13 | 0.09
| 92793-C | I | CORTE E DOBRA DE AÇO CA-50, DIÂMETRO DE 8,0 MM, UTILIZADO EM ESTRUTURAS DIVERSAS, EXCETO LAJES. AF_12/2015 | KG | 1 | 4.9 | 4.9
| 88245 | M | ARMADOR | H | 0.1155 | 7.2765 | 0.84
| 88238 | M | AJUDANTE DE ARMADOR | H | 0.0375 | 5.4141 | 0.2
|  |  | total de material e/ou equip. .................. |  |  |  | 5.27
|  |  | total de mao de obra................ |  |  |  | 1.04
|  |  | leis sociais: horista - ( 86,39 % ) ......... mensalista - ( 49,82 % ) |  |  |  | 0.89
|  |  | total geral do servico - (sem BDI) ............. |  |  |  | 7.2
96546 |  |  | Armação de bloco, viga baldrame ou sapata utilizando aço ca-50 de 10 mm - montagem. Af_06/2017 | kg | 95.33 | 6.61 | 630.13
| 337 | I | ARAME RECOZIDO 18 BWG, 1,25 MM (0,01 KG/M) | KG | 0.025 | 11.28 | 0.28
| 39017 | I | ESPACADOR / DISTANCIADOR CIRCULAR COM ENTRADA LATERAL, EM PLASTICO, PARA VERGALHAO *4,2 A 12,5* MM, COBRIMENTO 20 MM | UN | 0.4655 | 0,13 | 0.06
| 92794-C | I | CORTE E DOBRA DE AÇO CA-50, DIÂMETRO DE 10,0 MM, UTILIZADO EM ESTRUTURAS DIVERSAS, EXCETO LAJES. AF_12/2015 | KG | 1 | 4.8 | 4.8
| 88245 | M | ARMADOR | H | 0.089 | 7.2765 | 0.64
| 88238 | M | AJUDANTE DE ARMADOR | H | 0.029 | 5.4141 | 0.15
|  |  | total de material e/ou equip. .................. |  |  |  | 5.14
|  |  | total de mao de obra................ |  |  |  | 0.79
|  |  | leis sociais: horista - ( 86,39 % ) ......... mensalista - ( 49,82 % ) |  |  |  | 0.68
|  |  | total geral do servico - (sem BDI) ............. |  |  |  | 6.61
03.01.504 |  |  | Concreto
96557 |  |  | Concretagem de blocos de coroamento e vigas baldrames, fck 30 mpa, com uso de bomba ? Lançamento, adensamento e acabamento. Af_06/2017 | m³ | 1.4 | 413.02 | 578.22
| 1525 | I | CONCRETO USINADO BOMBEAVEL, CLASSE DE RESISTENCIA C30, COM BRITA 0 E 1, SLUMP = 100 +/- 20 MM, INCLUI SERVICO DE BOMBEAMENTO (NBR 8953) | M3 | 1.15 | 350 | 402.5
| 90586-C | I | VIBRADOR DE IMERSÃO, DIÂMETRO DE PONTEIRA 45MM, MOTOR ELÉTRICO TRIFÁSICO POTÊNCIA DE 2 CV - CHP DIURNO. AF_06/2015 | CHP | 0.088 | 1.21 | 0.1
| 90587-C | I | VIBRADOR DE IMERSÃO, DIÂMETRO DE PONTEIRA 45MM, MOTOR ELÉTRICO TRIFÁSICO POTÊNCIA DE 2 CV - CHI DIURNO. AF_06/2015 | CHI | 0.093 | 0.29 | 0.02
| 88309 | M | PEDREIRO | H | 0.363 | 7.2765 | 2.64
| 88316 | M | SERVENTE DE OBRAS | H | 0.544 | 5.4141 | 2.94
|  |  | total de material e/ou equip. .................. |  |  |  | 402.62
|  |  | total de mao de obra................ |  |  |  | 5.58
|  |  | leis sociais: horista - ( 86,39 % ) ......... mensalista - ( 49,82 % ) |  |  |  | 4.82
|  |  | total geral do servico - (sem BDI) ............. |  |  |  | 413.02
03.01.600 |  |  | Impermeabilização
74106/1 |  |  | Impermeabilizacao de estruturas enterradas, com tinta asfaltica, duas demaos. | m² | 12.96 | 9.22 | 119.49
| 7319 | I | TINTA ASFALTICA IMPERMEABILIZANTE DISPERSA EM AGUA, PARA MATERIAIS CIMENTICIOS | L | 0.4 | 13 | 5.2
| 88316 | M | SERVENTE DE OBRAS | H | 0.4 | 5.4141 | 2.16
|  |  | total de material e/ou equip. .................. |  |  |  | 5.2
|  |  | total de mao de obra................ |  |  |  | 2.16
|  |  | leis sociais: horista - ( 86,39 % ) ......... mensalista - ( 49,82 % ) |  |  |  | 1.86
|  |  | total geral do servico - (sem BDI) ............. |  |  |  | 9.22
03.02.000 |  |  | Estruturas de concreto
03.02.100 |  |  | Concreto armado
03.02.110 |  |  | Pilares
03.02.111 |  |  | Formas
92430 |  |  | Montagem e desmontagem de fôrma de pilares retangulares e estruturas similares com área média das seções menor ou igual a 0,25 m², pé-direito simples, em chapa de madeira compensada plastificada, 10 utilizações. Af_12/2015 | m² | 14.41 | 38.94 | 561.12
| 2692 | I | DESMOLDANTE PROTETOR PARA FORMAS DE MADEIRA, DE BASE OLEOSA EMULSIONADA EM AGUA | L | 0.004 | 5,95 | 0.02
| 40271 | I | LOCACAO DE APRUMADOR METALICO DE PILAR, COM ALTURA E ANGULO REGULAVEIS, EXTENSAO DE *1,50* A *2,80* M | MES | 0.196 | 9,75 | 1.91
| 40275 | I | LOCACAO DE VIGA SANDUICHE METALICA VAZADA PARA TRAVAMENTO DE PILARES, ALTURA DE *8* CM, LARGURA DE *6* CM E EXTENSAO DE 2 M | MES | 0.393 | 15,00 | 5.89
| 40287 | I | LOCACAO DE BARRA DE ANCORAGEM DE 0,80 A 1,20 M DE EXTENSAO, COM ROSCA DE 5/8", INCLUINDO PORCA E FLANGE | MES | 0.785 | 3,75 | 2.94
| 40304 | I | PREGO DE ACO POLIDO COM CABECA DUPLA 17 X 27 (2 1/2 X 11) | KG | 0.019 | 13,68 | 0.25
| 92264-C | I | FABRICAÇÃO DE FÔRMA PARA PILARES E ESTRUTURAS SIMILARES, EM CHAPA DE MADEIRA COMPENSADA PLASTIFICADA, E = 18 MM. AF_12/2015 | M2 | 0.105 | 98.69 | 10.36
| 88262 | M | CARPINTEIRO DE FORMAS | H | 1 | 7.2765 | 7.27
| 88239 | M | AJUDANTE DE CARPINTEIRO | H | 0.4 | 5.4141 | 2.16
|  |  | total de material e/ou equip. .................. |  |  |  | 21.37
|  |  | total de mao de obra................ |  |  |  | 9.43
|  |  | leis sociais: horista - ( 86,39 % ) ......... mensalista - ( 49,82 % ) |  |  |  | 8.14
|  |  | total geral do servico - (sem BDI) ............. |  |  |  | 38.94
03.02.112 |  |  | Armadura
92776 |  |  | Armação de pilar ou viga de uma estrutura convencional de concreto armado em uma edificação térrea ou sobrado utilizando aço ca-50 de 6,3 mm - montagem. Af_12/2015 | kg | 23.03 | 7.99 | 184
| 337 | I | ARAME RECOZIDO 18 BWG, 1,25 MM (0,01 KG/M) | KG | 0.025 | 11.28 | 0.28
| 39017 | I | ESPACADOR / DISTANCIADOR CIRCULAR COM ENTRADA LATERAL, EM PLASTICO, PARA VERGALHAO *4,2 A 12,5* MM, COBRIMENTO 20 MM | UN | 0.97 | 0,13 | 0.12
| 92792-C | I | CORTE E DOBRA DE AÇO CA-50, DIÂMETRO DE 6,3 MM, UTILIZADO EM ESTRUTURAS DIVERSAS, EXCETO LAJES. AF_12/2015 | KG | 1 | 5 | 5
| 88245 | M | ARMADOR | H | 0.1713 | 7.2765 | 1.24
| 88238 | M | AJUDANTE DE ARMADOR | H | 0.028 | 5.4141 | 0.15
|  |  | total de material e/ou equip. .................. |  |  |  | 5.4
|  |  | total de mao de obra................ |  |  |  | 1.39
|  |  | leis sociais: horista - ( 86,39 % ) ......... mensalista - ( 49,82 % ) |  |  |  | 1.2
|  |  | total geral do servico - (sem BDI) ............. |  |  |  | 7.99
92778 |  |  | Armação de pilar ou viga de uma estrutura convencional de concreto armado em uma edificação térrea ou sobrado utilizando aço ca-50 de 10,0 mm - montagem. Af_12/2015 | kg | 36.72 | 6.58 | 241.61
| 337 | I | ARAME RECOZIDO 18 BWG, 1,25 MM (0,01 KG/M) | KG | 0.025 | 11.28 | 0.28
| 39017 | I | ESPACADOR / DISTANCIADOR CIRCULAR COM ENTRADA LATERAL, EM PLASTICO, PARA VERGALHAO *4,2 A 12,5* MM, COBRIMENTO 20 MM | UN | 0.543 | 0,13 | 0.07
| 92794-C | I | CORTE E DOBRA DE AÇO CA-50, DIÂMETRO DE 10,0 MM, UTILIZADO EM ESTRUTURAS DIVERSAS, EXCETO LAJES. AF_12/2015 | KG | 1 | 4.8 | 4.8
| 88245 | M | ARMADOR | H | 0.0956 | 7.2765 | 0.69
| 88238 | M | AJUDANTE DE ARMADOR | H | 0.0156 | 5.4141 | 0.08
|  |  | total de material e/ou equip. .................. |  |  |  | 5.15
|  |  | total de mao de obra................ |  |  |  | 0.77
|  |  | leis sociais: horista - ( 86,39 % ) ......... mensalista - ( 49,82 % ) |  |  |  | 0.66
|  |  | total geral do servico - (sem BDI) ............. |  |  |  | 6.58
03.02.113 |  |  | Concreto
94971 |  |  | Concreto fck = 25mpa, traço 1:2,3:2,7 (cimento/ areia média/ brita 1) - preparo mecânico com betoneira 600 l. Af_07/2016 | m³ | 0.57 | 301.64 | 171.93
| 1379 | I | CIMENTO PORTLAND COMPOSTO CP II-32 | KG | 364.94 | 0,48 | 175.17
| 370 | I | AREIA MEDIA - POSTO JAZIDA/FORNECEDOR (RETIRADO NA JAZIDA, SEM TRANSPORTE) | M3 | 0.755 | 62,75 | 47.37
| 4721 | I | PEDRA BRITADA N. 1 (9,5 a 19 MM) POSTO PEDREIRA/FORNECEDOR, SEM FRETE | M3 | 0.597 | 66,29 | 39.57
| 89225-C | I | BETONEIRA CAPACIDADE NOMINAL DE 600 L, CAPACIDADE DE MISTURA 360 L, MOTOR ELÉTRICO TRIFÁSICO POTÊNCIA DE 4 CV, SEM CARREGADOR - CHP DIURNO. AF_11/2014 | CHP | 0.64 | 3.08 | 1.97
| 89226-C | I | BETONEIRA CAPACIDADE NOMINAL DE 600 L, CAPACIDADE DE MISTURA 360 L, MOTOR ELÉTRICO TRIFÁSICO POTÊNCIA DE 4 CV, SEM CARREGADOR - CHI DIURNO. AF_11/2014 | CHI | 0.61 | 1.09 | 0.66
| 88377 | M | OPERADOR DE BETONEIRA ESTACIONARIA/MISTURADOR | H | 1.25 | 7.2765 | 9.09
| 88316 | M | SERVENTE DE OBRAS | H | 1.98 | 5.4141 | 10.71
|  |  | total de material e/ou equip. .................. |  |  |  | 264.74
|  |  | total de mao de obra................ |  |  |  | 19.8
|  |  | leis sociais: horista - ( 86,39 % ) ......... mensalista - ( 49,82 % ) |  |  |  | 17.1
|  |  | total geral do servico - (sem BDI) ............. |  |  |  | 301.64
03.02.120 |  |  | Vigas
03.02.121 |  |  | Formas
92452 |  |  | Montagem e desmontagem de fôrma de viga, escoramento metálico, pé-direito simples, em chapa de madeira resinada, 2 utilizações. Af_12/2015 | m² | 11.85 | 89.32 | 1058.44
| 10749 | I | LOCACAO DE ESCORA METALICA TELESCOPICA, COM ALTURA REGULAVEL DE *1,80* A *3,20* M, COM CAPACIDADE DE CARGA DE NO MINIMO 1000 KGF (10 KN), INCLUSO TRIPE E FORCADO | MES | 0.83 | 6,87 | 5.7
| 2692 | I | DESMOLDANTE PROTETOR PARA FORMAS DE MADEIRA, DE BASE OLEOSA EMULSIONADA EM AGUA | L | 0.01 | 5,95 | 0.05
| 40275 | I | LOCACAO DE VIGA SANDUICHE METALICA VAZADA PARA TRAVAMENTO DE PILARES, ALTURA DE *8* CM, LARGURA DE *6* CM E EXTENSAO DE 2 M | MES | 0.356 | 15,00 | 5.34
| 40287 | I | LOCACAO DE BARRA DE ANCORAGEM DE 0,80 A 1,20 M DE EXTENSAO, COM ROSCA DE 5/8", INCLUINDO PORCA E FLANGE | MES | 0.474 | 3,75 | 1.77
| 40304 | I | PREGO DE ACO POLIDO COM CABECA DUPLA 17 X 27 (2 1/2 X 11) | KG | 0.033 | 13,68 | 0.45
| 40339 | I | LOCACAO DE CRUZETA PARA ESCORA METALICA | MES | 0.83 | 3,75 | 3.11
| 4491 | I | PONTALETE DE MADEIRA NAO APARELHADA *7,5 X 7,5* CM (3 X 3 ") PINUS, MISTA OU EQUIVALENTE DA REGIAO | M | 0.726 | 5,38 | 3.9
| 92265-C | I | FABRICAÇÃO DE FÔRMA PARA VIGAS, EM CHAPA DE MADEIRA COMPENSADA RESINADA, E = 17 MM. AF_12/2015 | M2 | 0.621 | 67.24 | 41.75
| 88262 | M | CARPINTEIRO DE FORMAS | H | 1.769 | 7.2765 | 12.87
| 88239 | M | AJUDANTE DE CARPINTEIRO | H | 0.324 | 5.4141 | 1.75
|  |  | total de material e/ou equip. .................. |  |  |  | 62.07
|  |  | total de mao de obra................ |  |  |  | 14.62
|  |  | leis sociais: horista - ( 86,39 % ) ......... mensalista - ( 49,82 % ) |  |  |  | 12.63
|  |  | total geral do servico - (sem BDI) ............. |  |  |  | 89.32
03.02.122 |  |  | Armadura
92776 |  |  | Armação de pilar ou viga de uma estrutura convencional de concreto armado em uma edificação térrea ou sobrado utilizando aço ca-50 de 6,3 mm - montagem. Af_12/2015 | kg | 20.73 | 7.99 | 165.63
| 337 | I | ARAME RECOZIDO 18 BWG, 1,25 MM (0,01 KG/M) | KG | 0.025 | 11.28 | 0.28
| 39017 | I | ESPACADOR / DISTANCIADOR CIRCULAR COM ENTRADA LATERAL, EM PLASTICO, PARA VERGALHAO *4,2 A 12,5* MM, COBRIMENTO 20 MM | UN | 0.97 | 0,13 | 0.12
| 92792-C | I | CORTE E DOBRA DE AÇO CA-50, DIÂMETRO DE 6,3 MM, UTILIZADO EM ESTRUTURAS DIVERSAS, EXCETO LAJES. AF_12/2015 | KG | 1 | 5 | 5
| 88245 | M | ARMADOR | H | 0.1713 | 7.2765 | 1.24
| 88238 | M | AJUDANTE DE ARMADOR | H | 0.028 | 5.4141 | 0.15
|  |  | total de material e/ou equip. .................. |  |  |  | 5.4
|  |  | total de mao de obra................ |  |  |  | 1.39
|  |  | leis sociais: horista - ( 86,39 % ) ......... mensalista - ( 49,82 % ) |  |  |  | 1.2
|  |  | total geral do servico - (sem BDI) ............. |  |  |  | 7.99
92777 |  |  | Armação de pilar ou viga de uma estrutura convencional de concreto armado em uma edificação térrea ou sobrado utilizando aço ca-50 de 8,0 mm - montagem. Af_12/2015 | kg | 10.08 | 7.18 | 72.37
| 337 | I | ARAME RECOZIDO 18 BWG, 1,25 MM (0,01 KG/M) | KG | 0.025 | 11.28 | 0.28
| 39017 | I | ESPACADOR / DISTANCIADOR CIRCULAR COM ENTRADA LATERAL, EM PLASTICO, PARA VERGALHAO *4,2 A 12,5* MM, COBRIMENTO 20 MM | UN | 0.743 | 0,13 | 0.09
| 92793-C | I | CORTE E DOBRA DE AÇO CA-50, DIÂMETRO DE 8,0 MM, UTILIZADO EM ESTRUTURAS DIVERSAS, EXCETO LAJES. AF_12/2015 | KG | 1 | 4.9 | 4.9
| 88245 | M | ARMADOR | H | 0.1278 | 7.2765 | 0.92
| 88238 | M | AJUDANTE DE ARMADOR | H | 0.0209 | 5.4141 | 0.11
|  |  | total de material e/ou equip. .................. |  |  |  | 5.27
|  |  | total de mao de obra................ |  |  |  | 1.03
|  |  | leis sociais: horista - ( 86,39 % ) ......... mensalista - ( 49,82 % ) |  |  |  | 0.88
|  |  | total geral do servico - (sem BDI) ............. |  |  |  | 7.18
92778 |  |  | Armação de pilar ou viga de uma estrutura convencional de concreto armado em uma edificação térrea ou sobrado utilizando aço ca-50 de 10,0 mm - montagem. Af_12/2015 | kg | 25.45 | 6.58 | 167.46
| 337 | I | ARAME RECOZIDO 18 BWG, 1,25 MM (0,01 KG/M) | KG | 0.025 | 11.28 | 0.28
| 39017 | I | ESPACADOR / DISTANCIADOR CIRCULAR COM ENTRADA LATERAL, EM PLASTICO, PARA VERGALHAO *4,2 A 12,5* MM, COBRIMENTO 20 MM | UN | 0.543 | 0,13 | 0.07
| 92794-C | I | CORTE E DOBRA DE AÇO CA-50, DIÂMETRO DE 10,0 MM, UTILIZADO EM ESTRUTURAS DIVERSAS, EXCETO LAJES. AF_12/2015 | KG | 1 | 4.8 | 4.8
| 88245 | M | ARMADOR | H | 0.0956 | 7.2765 | 0.69
| 88238 | M | AJUDANTE DE ARMADOR | H | 0.0156 | 5.4141 | 0.08
|  |  | total de material e/ou equip. .................. |  |  |  | 5.15
|  |  | total de mao de obra................ |  |  |  | 0.77
|  |  | leis sociais: horista - ( 86,39 % ) ......... mensalista - ( 49,82 % ) |  |  |  | 0.66
|  |  | total geral do servico - (sem BDI) ............. |  |  |  | 6.58
03.02.123 |  |  | Concreto
94971 |  |  | Concreto fck = 25mpa, traço 1:2,3:2,7 (cimento/ areia média/ brita 1) - preparo mecânico com betoneira 600 l. Af_07/2016 | m³ | 0.88 | 301.64 | 265.44
| 1379 | I | CIMENTO PORTLAND COMPOSTO CP II-32 | KG | 364.94 | 0,48 | 175.17
| 370 | I | AREIA MEDIA - POSTO JAZIDA/FORNECEDOR (RETIRADO NA JAZIDA, SEM TRANSPORTE) | M3 | 0.755 | 62,75 | 47.37
| 4721 | I | PEDRA BRITADA N. 1 (9,5 a 19 MM) POSTO PEDREIRA/FORNECEDOR, SEM FRETE | M3 | 0.597 | 66,29 | 39.57
| 89225-C | I | BETONEIRA CAPACIDADE NOMINAL DE 600 L, CAPACIDADE DE MISTURA 360 L, MOTOR ELÉTRICO TRIFÁSICO POTÊNCIA DE 4 CV, SEM CARREGADOR - CHP DIURNO. AF_11/2014 | CHP | 0.64 | 3.08 | 1.97
| 89226-C | I | BETONEIRA CAPACIDADE NOMINAL DE 600 L, CAPACIDADE DE MISTURA 360 L, MOTOR ELÉTRICO TRIFÁSICO POTÊNCIA DE 4 CV, SEM CARREGADOR - CHI DIURNO. AF_11/2014 | CHI | 0.61 | 1.09 | 0.66
| 88377 | M | OPERADOR DE BETONEIRA ESTACIONARIA/MISTURADOR | H | 1.25 | 7.2765 | 9.09
| 88316 | M | SERVENTE DE OBRAS | H | 1.98 | 5.4141 | 10.71
|  |  | total de material e/ou equip. .................. |  |  |  | 264.74
|  |  | total de mao de obra................ |  |  |  | 19.8
|  |  | leis sociais: horista - ( 86,39 % ) ......... mensalista - ( 49,82 % ) |  |  |  | 17.1
|  |  | total geral do servico - (sem BDI) ............. |  |  |  | 301.64
03.02.130 |  |  | Lajes
03.02.131 |  |  | Formas
92509 |  |  | Montagem e desmontagem de fôrma de laje maciça com área média menor ou igual a 20 m², pé-direito simples, em chapa de madeira compensada resinada, 2 utilizações. Af_12/2015 | m² | 20.9 | 34.86 | 728.57
| 10749 | I | LOCACAO DE ESCORA METALICA TELESCOPICA, COM ALTURA REGULAVEL DE *1,80* A *3,20* M, COM CAPACIDADE DE CARGA DE NO MINIMO 1000 KGF (10 KN), INCLUSO TRIPE E FORCADO | MES | 0.278 | 6,87 | 1.9
| 2692 | I | DESMOLDANTE PROTETOR PARA FORMAS DE MADEIRA, DE BASE OLEOSA EMULSIONADA EM AGUA | L | 0.01 | 5,95 | 0.05
| 40270 | I | VIGA DE ESCORAMAENTO H20, DE MADEIRA, PESO DE 5,00 A 5,20 KG/M, COM EXTREMIDADES PLASTICAS | M | 0.021 | 43,50 | 0.91
| 92267-C | I | FABRICAÇÃO DE FÔRMA PARA LAJES, EM CHAPA DE MADEIRA COMPENSADA RESINADA, E = 17 MM. AF_12/2015 | M2 | 0.577 | 35 | 20.19
| 88262 | M | CARPINTEIRO DE FORMAS | H | 0.767 | 7.2765 | 5.58
| 88239 | M | AJUDANTE DE CARPINTEIRO | H | 0.141 | 5.4141 | 0.76
|  |  | total de material e/ou equip. .................. |  |  |  | 23.05
|  |  | total de mao de obra................ |  |  |  | 6.34
|  |  | leis sociais: horista - ( 86,39 % ) ......... mensalista - ( 49,82 % ) |  |  |  | 5.47
|  |  | total geral do servico - (sem BDI) ............. |  |  |  | 34.86
03.02.132 |  |  | Armadura
92785 |  |  | Armação de laje de uma estrutura convencional de concreto armado em uma edificação térrea ou sobrado utilizando aço ca-50 de 6,3 mm - montagem. Af_12/2015 | kg | 18.08 | 7.56 | 136.68
| 337 | I | ARAME RECOZIDO 18 BWG, 1,25 MM (0,01 KG/M) | KG | 0.025 | 11.28 | 0.28
| 39017 | I | ESPACADOR / DISTANCIADOR CIRCULAR COM ENTRADA LATERAL, EM PLASTICO, PARA VERGALHAO *4,2 A 12,5* MM, COBRIMENTO 20 MM | UN | 1.333 | 0,13 | 0.17
| 92801-C | I | CORTE E DOBRA DE AÇO CA-50, DIÂMETRO DE 6,3 MM, UTILIZADO EM LAJE. AF_12/2015 | KG | 1 | 5.36 | 5.36
| 88245 | M | ARMADOR | H | 0.1168 | 7.2765 | 0.84
| 88238 | M | AJUDANTE DE ARMADOR | H | 0.0191 | 5.4141 | 0.1
|  |  | total de material e/ou equip. .................. |  |  |  | 5.81
|  |  | total de mao de obra................ |  |  |  | 0.94
|  |  | leis sociais: horista - ( 86,39 % ) ......... mensalista - ( 49,82 % ) |  |  |  | 0.81
|  |  | total geral do servico - (sem BDI) ............. |  |  |  | 7.56
92786 |  |  | Armação de laje de uma estrutura convencional de concreto armado em uma edificação térrea ou sobrado utilizando aço ca-50 de 8,0 mm - montagem. Af_12/2015 | kg | 96.87 | 7.53 | 729.43
| 337 | I | ARAME RECOZIDO 18 BWG, 1,25 MM (0,01 KG/M) | KG | 0.025 | 11.28 | 0.28
| 39017 | I | ESPACADOR / DISTANCIADOR CIRCULAR COM ENTRADA LATERAL, EM PLASTICO, PARA VERGALHAO *4,2 A 12,5* MM, COBRIMENTO 20 MM | UN | 0.728 | 0,13 | 0.09
| 92802-C | I | CORTE E DOBRA DE AÇO CA-50, DIÂMETRO DE 8,0 MM, UTILIZADO EM LAJE. AF_12/2015 | KG | 1 | 5.88 | 5.88
| 88245 | M | ARMADOR | H | 0.0859 | 7.2765 | 0.62
| 88238 | M | AJUDANTE DE ARMADOR | H | 0.014 | 5.4141 | 0.07
|  |  | total de material e/ou equip. .................. |  |  |  | 6.25
|  |  | total de mao de obra................ |  |  |  | 0.69
|  |  | leis sociais: horista - ( 86,39 % ) ......... mensalista - ( 49,82 % ) |  |  |  | 0.59
|  |  | total geral do servico - (sem BDI) ............. |  |  |  | 7.53
03.02.133 |  |  | Concreto
99235 |  |  | Concretagem de edificações (paredes e lajes) feitas com sistema de fôrmas manuseáveis com concreto usinado autoadensável, fck 25 mpa, lançado com bomba lança - lançamento e acabamento. Af_06/2015 | m³ | 5.34 | 443.21 | 2366.74
| 34872 | I | CONCRETO AUTOADENSAVEL (CAA) CLASSE DE RESISTENCIA C25, ESPALHAMENTO SF2, INCLUI SERVICO DE BOMBEAMENTO (NBR 15823) | M3 | 1.09 | 396,84 | 432.55
| 88262 | M | CARPINTEIRO DE FORMAS | H | 0.151 | 7.2765 | 1.09
| 88309 | M | PEDREIRO | H | 0.301 | 7.2765 | 2.19
| 88316 | M | SERVENTE DE OBRAS | H | 0.452 | 5.4141 | 2.44
|  |  | total de material e/ou equip. .................. |  |  |  | 432.55
|  |  | total de mao de obra................ |  |  |  | 5.72
|  |  | leis sociais: horista - ( 86,39 % ) ......... mensalista - ( 49,82 % ) |  |  |  | 4.94
|  |  | total geral do servico - (sem BDI) ............. |  |  |  | 443.21
04.00.000 |  |  | Arquitetura e elementos de urbanismo
04.01.000 |  |  | Arquitetura
04.01.100 |  |  | Paredes
04.01.103 |  |  | De alvenaria de tijolos maciços aparentes
72132+87519 |  |  | Parede dupla alvenaria externa | m² | 39.3 | 92 | 3615.6
| 72132 | I | ALVENARIA EM TIJOLO CERAMICO MACICO 5X10X20CM 1/2 VEZ (ESPESSURA 10CM), ASSENTADO COM ARGAMASSA TRACO 1:2:8 (CIMENTO, CAL E AREIA) | M2 | 1 | 45 | 45
| 87519 | I | ALVENARIA DE VEDAÇÃO DE BLOCOS CERÂMICOS FURADOS NA HORIZONTAL DE 9X19X19CM (ESPESSURA 9CM) DE PAREDES COM ÁREA LÍQUIDA MAIOR OU IGUAL A 6M² COM VÃOS E ARGAMASSA DE ASSENTAMENTO COM PREPARO EM BETONEIRA. AF_06/2014 | M2 | 1 | 47 | 47
|  |  | total de material e/ou equip. .................. |  |  |  | 92
|  |  | total de mao de obra................ |  |  |  | 0
|  |  | leis sociais: horista - ( 86,39 % ) ......... mensalista - ( 49,82 % ) |  |  |  | 0
|  |  | total geral do servico - (sem BDI) ............. |  |  |  | 92
93186 |  |  | Verga moldada in loco em concreto para janelas com até 1,5 m de vão. Af_03/2016 | m | 8 | 32.37 | 258.96
| 2692 | I | DESMOLDANTE PROTETOR PARA FORMAS DE MADEIRA, DE BASE OLEOSA EMULSIONADA EM AGUA | L | 0.006 | 5,95 | 0.03
| 39017 | I | ESPACADOR / DISTANCIADOR CIRCULAR COM ENTRADA LATERAL, EM PLASTICO, PARA VERGALHAO *4,2 A 12,5* MM, COBRIMENTO 20 MM | UN | 6 | 0,13 | 0.78
| 4491 | I | PONTALETE DE MADEIRA NAO APARELHADA *7,5 X 7,5* CM (3 X 3 ") PINUS, MISTA OU EQUIVALENTE DA REGIAO | M | 0.352 | 5,38 | 1.89
| 92270-C | I | FABRICAÇÃO DE FÔRMA PARA VIGAS, COM MADEIRA SERRADA, E = 25 MM. AF_12/2015 | M2 | 0.35 | 42 | 14.7
| 92792-C | I | CORTE E DOBRA DE AÇO CA-50, DIÂMETRO DE 6,3 MM, UTILIZADO EM ESTRUTURAS DIVERSAS, EXCETO LAJES. AF_12/2015 | KG | 0.49 | 5 | 2.45
| 94970-C | I | CONCRETO FCK = 20MPA, TRAÇO 1:2,7:3 (CIMENTO/ AREIA MÉDIA/ BRITA 1) - PREPARO MECÂNICO COM BETONEIRA 600 L. AF_07/2016 | M3 | 0.018 | 308.8 | 5.55
| 88309 | M | PEDREIRO | H | 0.376 | 7.2765 | 2.73
| 88316 | M | SERVENTE DE OBRAS | H | 0.188 | 5.4141 | 1.01
|  |  | total de material e/ou equip. .................. |  |  |  | 25.4
|  |  | total de mao de obra................ |  |  |  | 3.74
|  |  | leis sociais: horista - ( 86,39 % ) ......... mensalista - ( 49,82 % ) |  |  |  | 3.23
|  |  | total geral do servico - (sem BDI) ............. |  |  |  | 32.37
93189 |  |  | Verga moldada in loco em concreto para portas com mais de 1,5 m de vão. Af_03/2016 | m | 10.7 | 37.41 | 400.28
| 2692 | I | DESMOLDANTE PROTETOR PARA FORMAS DE MADEIRA, DE BASE OLEOSA EMULSIONADA EM AGUA | L | 0.007 | 5,95 | 0.04
| 39017 | I | ESPACADOR / DISTANCIADOR CIRCULAR COM ENTRADA LATERAL, EM PLASTICO, PARA VERGALHAO *4,2 A 12,5* MM, COBRIMENTO 20 MM | UN | 6 | 0,13 | 0.78
| 4491 | I | PONTALETE DE MADEIRA NAO APARELHADA *7,5 X 7,5* CM (3 X 3 ") PINUS, MISTA OU EQUIVALENTE DA REGIAO | M | 0.379 | 5,38 | 2.03
| 92270-C | I | FABRICAÇÃO DE FÔRMA PARA VIGAS, COM MADEIRA SERRADA, E = 25 MM. AF_12/2015 | M2 | 0.4 | 42 | 16.8
| 92793-C | I | CORTE E DOBRA DE AÇO CA-50, DIÂMETRO DE 8,0 MM, UTILIZADO EM ESTRUTURAS DIVERSAS, EXCETO LAJES. AF_12/2015 | KG | 0.79 | 4.9 | 3.87
| 94970-C | I | CONCRETO FCK = 20MPA, TRAÇO 1:2,7:3 (CIMENTO/ AREIA MÉDIA/ BRITA 1) - PREPARO MECÂNICO COM BETONEIRA 600 L. AF_07/2016 | M3 | 0.024 | 308.8 | 7.41
| 88309 | M | PEDREIRO | H | 0.35 | 7.2765 | 2.54
| 88316 | M | SERVENTE DE OBRAS | H | 0.175 | 5.4141 | 0.94
|  |  | total de material e/ou equip. .................. |  |  |  | 30.93
|  |  | total de mao de obra................ |  |  |  | 3.48
|  |  | leis sociais: horista - ( 86,39 % ) ......... mensalista - ( 49,82 % ) |  |  |  | 3
|  |  | total geral do servico - (sem BDI) ............. |  |  |  | 37.41
04.01.200 |  |  | Esquadrias
04.01.213 |  |  | Caixilho fixo de ferro em tela metálica
85014 |  |  | Caixilho fixo, de aluminio, com tela de metal fio 12 malha 3x3cm | m² | 11.34 | 864.5 | 9803.43
| 40707 | I | TELA DE ARAME GALV REVESTIDO EM PVC, QUADRANGULAR/LOSANGULAR, FIO 2,77 MM (12 BWG), MALHA 3 X 3 CM, H = 2 M | M2 | 1.1 | 69,80 | 76.78
| 599 | I | JANELA FIXA EM ALUMINIO, 60 X 80 CM (A X L), BATENTE/REQUADRO DE 3 A 14 CM, COM VIDRO, SEM GUARNICAO/ALIZAR | M2 | 1 | 700 | 700
| 88627-C | I | ARGAMASSA TRAÇO 1:0,5:4,5 (CIMENTO, CAL E AREIA MÉDIA) PARA ASSENTAMENTO DE ALVENARIA, PREPARO MANUAL. AF_08/2014 | M3 | 0.006 | 411.73 | 2.47
| 88309 | M | PEDREIRO | H | 0.8 | 7.2765 | 5.82
| 88315 | M | SERRALHEIRO | H | 4 | 7.2765 | 29.1
| 88316 | M | SERVENTE DE OBRAS | H | 2 | 5.4141 | 10.82
|  |  | total de material e/ou equip. .................. |  |  |  | 779.25
|  |  | total de mao de obra................ |  |  |  | 45.74
|  |  | leis sociais: horista - ( 86,39 % ) ......... mensalista - ( 49,82 % ) |  |  |  | 39.51
|  |  | total geral do servico - (sem BDI) ............. |  |  |  | 864.5
04.01.217 |  |  | Caixilho móvel de ferro em tela metálica
74238/2 |  |  | Portao em tela arame galvanizado n.12 malha 2" e moldura em tubos de aco com duas folhas de abrir, incluso ferragens | m² | 5.25 | 528.88 | 2776.62
| 10997 | I | ELETRODO REVESTIDO AWS - E7018, DIAMETRO IGUAL A 4,00 MM | KG | 3.37 | 12,60 | 42.46
| 21010 | I | TUBO ACO GALVANIZADO COM COSTURA, CLASSE LEVE, DN 25 MM ( 1"), E = 2,65 MM, *2,11* KG/M (NBR 5580) | M | 6.7407 | 18,45 | 124.36
| 7167 | I | TELA DE ARAME GALV QUADRANGULAR / LOSANGULAR, FIO 2,11 MM (14 BWG), MALHA 5 X 5 CM, H = 2 M | M2 | 1.1 | 14,60 | 16.06
| 7697 | I | TUBO ACO GALVANIZADO COM COSTURA, CLASSE MEDIA, DN 1.1/2", E = *3,25* MM, PESO *3,61* KG/M (NBR 5580) | M | 1.4318 | 29,74 | 42.58
| 98764-C | I | INVERSOR DE SOLDA MONOFÁSICO DE 160 A, POTÊNCIA DE 5400 W, TENSÃO DE 220 V, PARA SOLDA COM ELETRODOS DE 2,0 A 4,0 MM E PROCESSO TIG - CHP DIURNO. AF_06/2018 | CHP | 3.82 | 2.89 | 11.03
| 98765-C | I | INVERSOR DE SOLDA MONOFÁSICO DE 160 A, POTÊNCIA DE 5400 W, TENSÃO DE 220 V, PARA SOLDA COM ELETRODOS DE 2,0 A 4,0 MM E PROCESSO TIG - CHI DIURNO. AF_06/2018 | CHI | 0.67 | 0.09 | 0.06
| 88315 | M | SERRALHEIRO | H | 7 | 7.2765 | 50.93
| 88316 | M | SERVENTE DE OBRAS | H | 11.5 | 5.4141 | 62.26
| 88317 | M | SOLDADOR | H | 6 | 7.2765 | 43.65
|  |  | total de material e/ou equip. .................. |  |  |  | 236.55
|  |  | total de mao de obra................ |  |  |  | 156.84
|  |  | leis sociais: horista - ( 86,39 % ) ......... mensalista - ( 49,82 % ) |  |  |  | 135.49
|  |  | total geral do servico - (sem BDI) ............. |  |  |  | 528.88
04.01.218 |  |  | Porta de alumínio em chapa maciça
91338 |  |  | Porta de alumínio de abrir com lambri, com guarnição, fixação com parafusos - fornecimento e instalação. Af_08/2015 | m² | 3.78 | 881.61 | 3332.48
| 142 | I | SELANTE ELASTICO MONOCOMPONENTE A BASE DE POLIURETANO PARA JUNTAS DIVERSAS | 310ML | 0.8829 | 30,27 | 26.72
| 36888 | I | GUARNICAO/MOLDURA DE ACABAMENTO PARA ESQUADRIA DE ALUMINIO ANODIZADO NATURAL, PARA 1 FACE | M | 6.8504 | 14,18 | 97.13
| 4914 | I | PORTA DE ABRIR EM ALUMINIO COM LAMBRI HORIZONTAL/LAMINADA, ACABAMENTO ANODIZADO NATURAL, SEM GUARNICAO/ALIZAR/VISTA | M2 | 1 | 750 | 750
| 7568 | I | BUCHA DE NYLON SEM ABA S10, COM PARAFUSO DE 6,10 X 65 MM EM ACO ZINCADO COM ROSCA SOBERBA, CABECA CHATA E FENDA PHILLIPS | UN | 4.8166 | 0,24 | 1.15
| 88309 | M | PEDREIRO | H | 0.3563 | 7.2765 | 2.59
| 88316 | M | SERVENTE DE OBRAS | H | 0.1779 | 5.4141 | 0.96
|  |  | total de material e/ou equip. .................. |  |  |  | 875
|  |  | total de mao de obra................ |  |  |  | 3.55
|  |  | leis sociais: horista - ( 86,39 % ) ......... mensalista - ( 49,82 % ) |  |  |  | 3.06
|  |  | total geral do servico - (sem BDI) ............. |  |  |  | 881.61
04.01.225 |  |  | Caixilho fixo de alumínio em veneziana
14.003.0160-0-CE |  |  | Caixilho fixo de aluminio anodizado ao natural,serie 28, em veneziana.fornecimento e colocacao | m² | 1.92 | 263.59 | 506.09
| COD64 | I | ALUMINIO EM PERFIL TUBULAR EXTRUDADO, LI GA COMUM | KG | 10 | 16.9 | 169
| 88315 | M | SERRALHEIRO | H | 4 | 7.2765 | 29.1
| 88316 | M | SERVENTE DE OBRAS | H | 4 | 5.4141 | 21.65
|  |  | total de material e/ou equip. .................. |  |  |  | 169
|  |  | total de mao de obra................ |  |  |  | 50.75
|  |  | leis sociais: horista - ( 86,39 % ) ......... mensalista - ( 49,82 % ) |  |  |  | 43.84
|  |  | total geral do servico - (sem BDI) ............. |  |  |  | 263.59
04.01.500 |  |  | Revestimentos
04.01.510 |  |  | Revestimentos de pisos
04.01.511 |  |  | Cimentados
98679 |  |  | Piso cimentado, traço 1:3 (cimento e areia), acabamento liso, espessura 2,0 cm, preparo mecânico da argamassa. Af_06/2018 | m² | 26.82 | 21.33 | 572.07
| 1379 | I | CIMENTO PORTLAND COMPOSTO CP II-32 | KG | 0.5 | 0,48 | 0.24
| 3671 | I | JUNTA PLASTICA DE DILATACAO PARA PISOS, COR CINZA, 17 X 3 MM (ALTURA X ESPESSURA) | M | 1.67 | 0,90 | 1.5
| 87298-C | I | ARGAMASSA TRAÇO 1:3 (CIMENTO E AREIA MÉDIA) PARA CONTRAPISO, PREPARO MECÂNICO COM BETONEIRA 400 L. AF_06/2014 | M3 | 0.031 | 420.41 | 13.03
| 88309 | M | PEDREIRO | H | 0.354 | 7.2765 | 2.57
| 88316 | M | SERVENTE DE OBRAS | H | 0.177 | 5.4141 | 0.95
|  |  | total de material e/ou equip. .................. |  |  |  | 14.77
|  |  | total de mao de obra................ |  |  |  | 3.52
|  |  | leis sociais: horista - ( 86,39 % ) ......... mensalista - ( 49,82 % ) |  |  |  | 3.04
|  |  | total geral do servico - (sem BDI) ............. |  |  |  | 21.33
04.01.528 |  |  | Contrapiso e regularização da base
68053 |  |  | Fornecimento/instalacao lona plastica preta, para impermeabilizacao, espessura 150 micras. | m² | 26.82 | 4.02 | 107.81
| 3777 | I | LONA PLASTICA PRETA, E= 150 MICRA | M2 | 1.1 | 1.2 | 1.32
| 88270 | M | IMPERMEABILIZADOR | H | 0.2 | 7.2765 | 1.45
|  |  | total de material e/ou equip. .................. |  |  |  | 1.32
|  |  | total de mao de obra................ |  |  |  | 1.45
|  |  | leis sociais: horista - ( 86,39 % ) ......... mensalista - ( 49,82 % ) |  |  |  | 1.25
|  |  | total geral do servico - (sem BDI) ............. |  |  |  | 4.02
73902/1 |  |  | Camada drenante com brita num 3 | m³ | 1.34 | 93.07 | 124.71
| 4722 | I | PEDRA BRITADA N. 3 (38 A 50 MM) POSTO PEDREIRA/FORNECEDOR, SEM FRETE | M3 | 1.1 | 66,29 | 72.91
| 88316 | M | SERVENTE DE OBRAS | H | 2 | 5.4141 | 10.82
|  |  | total de material e/ou equip. .................. |  |  |  | 72.91
|  |  | total de mao de obra................ |  |  |  | 10.82
|  |  | leis sociais: horista - ( 86,39 % ) ......... mensalista - ( 49,82 % ) |  |  |  | 9.34
|  |  | total geral do servico - (sem BDI) ............. |  |  |  | 93.07
83534-CS |  |  | Lastro de concreto, 20 mpa preparo mecânico, inclusos aditivo impermeabilizante, lançamento e adensamento | m³ | 1.88 | 567.65 | 1067.18
| 7325 | I | ADITIVO IMPERMEABILIZANTE DE PEGA NORMAL PARA ARGAMASSAS E CONCRETOS SEM ARMACAO | KG | 20 | 4 | 80
| 90853-C | I | CONCRETAGEM DE LAJES EM EDIFICAÇÕES UNIFAMILIARES FEITAS COM SISTEMA DE FÔRMAS MANUSEÁVEIS, COM CONCRETO USINADO BOMBEÁVEL FCK 20 MPA - LANÇAMENTO, ADENSAMENTO E ACABAMENTO. AF_06/2015 | M3 | 1 | 400 | 400
| 88309 | M | PEDREIRO | H | 2 | 7.2765 | 14.55
| 88316 | M | SERVENTE DE OBRAS | H | 6 | 5.4141 | 32.48
|  |  | total de material e/ou equip. .................. |  |  |  | 480
|  |  | total de mao de obra................ |  |  |  | 47.03
|  |  | leis sociais: horista - ( 86,39 % ) ......... mensalista - ( 49,82 % ) |  |  |  | 40.62
|  |  | total geral do servico - (sem BDI) ............. |  |  |  | 567.65
85662 |  |  | Armacao em tela de aco soldada nervurada q-92, aco ca-60, 4,2mm, malha 15x15cm | m² | 26.82 | 9.21 | 247.01
| 21141 | I | TELA DE ACO SOLDADA NERVURADA CA-60, Q-92, (1,48 KG/M2), DIAMETRO DO FIO = 4,2 MM, LARGURA = 2,45 X 60 M DE COMPRIMENTO, ESPACAMENTO DA MALHA = 15 X 15 CM | M2 | 1.03 | 7.84 | 8.07
| 337 | I | ARAME RECOZIDO 18 BWG, 1,25 MM (0,01 KG/M) | KG | 0.015 | 11.28 | 0.16
| 88245 | M | ARMADOR | H | 0.03 | 7.2765 | 0.21
| 88316 | M | SERVENTE DE OBRAS | H | 0.06 | 5.4141 | 0.32
|  |  | total de material e/ou equip. .................. |  |  |  | 8.23
|  |  | total de mao de obra................ |  |  |  | 0.53
|  |  | leis sociais: horista - ( 86,39 % ) ......... mensalista - ( 49,82 % ) |  |  |  | 0.45
|  |  | total geral do servico - (sem BDI) ............. |  |  |  | 9.21
97083 |  |  | Compactação mecânica de solo para execução de radier, com compactador de solos a percussão. Af_09/2017 | m² | 26.82 | 1.9 | 50.95
| 95264-C | I | COMPACTADOR DE SOLOS DE PERCUSÃO (SOQUETE) COM MOTOR A GASOLINA, POTÊNCIA 3 CV - CHP DIURNO. AF_09/2016 | CHP | 0.025 | 3.71 | 0.09
| 95265-C | I | COMPACTADOR DE SOLOS DE PERCUSÃO (SOQUETE) COM MOTOR A GASOLINA, POTÊNCIA 3 CV - CHI DIURNO. AF_09/2016 | CHI | 0.042 | 0.74 | 0.03
| 88309 | M | PEDREIRO | H | 0.045 | 7.2765 | 0.32
| 88316 | M | SERVENTE DE OBRAS | H | 0.12 | 5.4141 | 0.64
|  |  | total de material e/ou equip. .................. |  |  |  | 0.12
|  |  | total de mao de obra................ |  |  |  | 0.96
|  |  | leis sociais: horista - ( 86,39 % ) ......... mensalista - ( 49,82 % ) |  |  |  | 0.82
|  |  | total geral do servico - (sem BDI) ............. |  |  |  | 1.9
04.01.530 |  |  | Revestimentos de paredes
04.01.531 |  |  | Chapisco
87878 |  |  | Chapisco aplicado tanto em pilares e vigas de concreto como em alvenarias de paredes internas, com colher de pedreiro. Argamassa traço 1:3 com preparo manual. Af_06/2014 | m² | 32.27 | 2.69 | 86.8
| 87377-C | I | ARGAMASSA TRAÇO 1:3 (CIMENTO E AREIA GROSSA) PARA CHAPISCO CONVENCIONAL, PREPARO MANUAL. AF_06/2014 | M3 | 0.0042 | 407.43 | 1.71
| 88309 | M | PEDREIRO | H | 0.07 | 7.2765 | 0.5
| 88316 | M | SERVENTE DE OBRAS | H | 0.007 | 5.4141 | 0.03
|  |  | total de material e/ou equip. .................. |  |  |  | 1.71
|  |  | total de mao de obra................ |  |  |  | 0.53
|  |  | leis sociais: horista - ( 86,39 % ) ......... mensalista - ( 49,82 % ) |  |  |  | 0.45
|  |  | total geral do servico - (sem BDI) ............. |  |  |  | 2.69
04.01.533 |  |  | Reboco
89173 |  |  | (composição representativa) do serviço de emboço/massa única, aplicado manualmente, traço 1:2:8, em betoneira de 400l, paredes internas, com execução de taliscas, edificação habitacional unifamiliar (casas) e edificação pública padrão. Af_12/2014 | m² | 32.27 | 23.38 | 754.47
| 87527-C | I | EMBOÇO, PARA RECEBIMENTO DE CERÂMICA, EM ARGAMASSA TRAÇO 1:2:8, PREPARO MECÂNICO COM BETONEIRA 400L, APLICADO MANUALMENTE EM FACES INTERNAS DE PAREDES, PARA AMBIENTE COM ÁREA MENOR QUE 5M2, ESPESSURA DE 20MM, COM EXECUÇÃO DE TALISCAS. AF_06/2014 | M2 | 0.1121 | 21.7 | 2.43
| 87529-C | I | MASSA ÚNICA, PARA RECEBIMENTO DE PINTURA, EM ARGAMASSA TRAÇO 1:2:8, PREPARO MECÂNICO COM BETONEIRA 400L, APLICADA MANUALMENTE EM FACES INTERNAS DE PAREDES, ESPESSURA DE 20MM, COM EXECUÇÃO DE TALISCAS. AF_06/2014 | M2 | 0.7339 | 24 | 17.61
| 87531-C | I | EMBOÇO, PARA RECEBIMENTO DE CERÂMICA, EM ARGAMASSA TRAÇO 1:2:8, PREPARO MECÂNICO COM BETONEIRA 400L, APLICADO MANUALMENTE EM FACES INTERNAS DE PAREDES, PARA AMBIENTE COM ÁREA ENTRE 5M2 E 10M2, ESPESSURA DE 20MM, COM EXECUÇÃO DE TALISCAS. AF_06/2014 | M2 | 0.154 | 21.7 | 3.34
|  |  | total de material e/ou equip. .................. |  |  |  | 23.38
|  |  | total de mao de obra................ |  |  |  | 0
|  |  | leis sociais: horista - ( 86,39 % ) ......... mensalista - ( 49,82 % ) |  |  |  | 0
|  |  | total geral do servico - (sem BDI) ............. |  |  |  | 23.38
04.01.560 |  |  | Pinturas
04.01.561 |  |  | Massa corrida
88496 |  |  | Aplicação e lixamento de massa látex em teto, duas demãos. Af_06/2014 | m² | 18.9 | 15.57 | 294.27
| 3767 | I | LIXA EM FOLHA PARA PAREDE OU MADEIRA, NUMERO 120 (COR VERMELHA) | UN | 0.1 | 0,52 | 0.05
| 4051 | I | MASSA CORRIDA PVA PARA PAREDES INTERNAS | 18L | 0.0489 | 45 | 2.2
| 88310 | M | PINTOR | H | 0.8 | 7.2765 | 5.82
| 88316 | M | SERVENTE DE OBRAS | H | 0.247 | 5.4141 | 1.33
|  |  | total de material e/ou equip. .................. |  |  |  | 2.25
|  |  | total de mao de obra................ |  |  |  | 7.15
|  |  | leis sociais: horista - ( 86,39 % ) ......... mensalista - ( 49,82 % ) |  |  |  | 6.17
|  |  | total geral do servico - (sem BDI) ............. |  |  |  | 15.57
88497 |  |  | Aplicação e lixamento de massa látex em paredes, duas demãos. Af_06/2014 | m² | 32.27 | 8.81 | 284.29
| 3767 | I | LIXA EM FOLHA PARA PAREDE OU MADEIRA, NUMERO 120 (COR VERMELHA) | UN | 0.1 | 0,52 | 0.05
| 4051 | I | MASSA CORRIDA PVA PARA PAREDES INTERNAS | 18L | 0.0489 | 45 | 2.2
| 88310 | M | PINTOR | H | 0.4 | 7.2765 | 2.91
| 88316 | M | SERVENTE DE OBRAS | H | 0.114 | 5.4141 | 0.61
|  |  | total de material e/ou equip. .................. |  |  |  | 2.25
|  |  | total de mao de obra................ |  |  |  | 3.52
|  |  | leis sociais: horista - ( 86,39 % ) ......... mensalista - ( 49,82 % ) |  |  |  | 3.04
|  |  | total geral do servico - (sem BDI) ............. |  |  |  | 8.81
04.01.564 |  |  | Com tinta a base de esmalte
73924/2 |  |  | Pintura esmalte acetinado, duas demaos, sobre superficie metalica | m² | 16.59 | 17.62 | 292.31
| 3768 | I | LIXA EM FOLHA PARA FERRO, NUMERO 150 | UN | 0.6 | 2,20 | 1.32
| 5318 | I | SOLVENTE DILUENTE A BASE DE AGUARRAS | L | 0.07 | 11,20 | 0.78
| 7311 | I | TINTA ESMALTE SINTETICO PREMIUM ACETINADO | L | 0.16 | 23,32 | 3.73
| 88310 | M | PINTOR | H | 0.5 | 7.2765 | 3.63
| 88316 | M | SERVENTE DE OBRAS | H | 0.5 | 5.4141 | 2.7
|  |  | total de material e/ou equip. .................. |  |  |  | 5.83
|  |  | total de mao de obra................ |  |  |  | 6.33
|  |  | leis sociais: horista - ( 86,39 % ) ......... mensalista - ( 49,82 % ) |  |  |  | 5.46
|  |  | total geral do servico - (sem BDI) ............. |  |  |  | 17.62
04.01.569 |  |  | Com tinta acrílica
88488 |  |  | Aplicação manual de pintura com tinta látex acrílica em teto, duas demãos. Af_06/2014 | m² | 18.9 | 9.77 | 184.65
| 7356 | I | TINTA ACRILICA PREMIUM, COR BRANCO FOSCO | L | 0.33 | 16,92 | 5.58
| 88310 | M | PINTOR | H | 0.244 | 7.2765 | 1.77
| 88316 | M | SERVENTE DE OBRAS | H | 0.089 | 5.4141 | 0.48
|  |  | total de material e/ou equip. .................. |  |  |  | 5.58
|  |  | total de mao de obra................ |  |  |  | 2.25
|  |  | leis sociais: horista - ( 86,39 % ) ......... mensalista - ( 49,82 % ) |  |  |  | 1.94
|  |  | total geral do servico - (sem BDI) ............. |  |  |  | 9.77
88489 |  |  | Aplicação manual de pintura com tinta látex acrílica em paredes, duas demãos. Af_06/2014 | m² | 32.27 | 8.8 | 283.97
| 7356 | I | TINTA ACRILICA PREMIUM, COR BRANCO FOSCO | L | 0.33 | 16,92 | 5.58
| 88310 | M | PINTOR | H | 0.187 | 7.2765 | 1.36
| 88316 | M | SERVENTE DE OBRAS | H | 0.069 | 5.4141 | 0.37
|  |  | total de material e/ou equip. .................. |  |  |  | 5.58
|  |  | total de mao de obra................ |  |  |  | 1.73
|  |  | leis sociais: horista - ( 86,39 % ) ......... mensalista - ( 49,82 % ) |  |  |  | 1.49
|  |  | total geral do servico - (sem BDI) ............. |  |  |  | 8.8
04.01.600 |  |  | Impermeabilizações
84663 |  |  | Aplicacao de verniz poliuretano fosco sobre piso de pedras decorativas, 3 demaos | m² | 36.11 | 15.04 | 543.09
| 10478 | I | VERNIZ POLIURETANO BRILHANTE PARA MADEIRA, COM FILTRO SOLAR, USO INTERNO E EXTERNO | L | 0.25 | 22,63 | 5.65
| 3767 | I | LIXA EM FOLHA PARA PAREDE OU MADEIRA, NUMERO 120 (COR VERMELHA) | UN | 0.5 | 0,52 | 0.26
| 88310 | M | PINTOR | H | 0.6 | 7.2765 | 4.36
| 88316 | M | SERVENTE DE OBRAS | H | 0.1 | 5.4141 | 0.54
|  |  | total de material e/ou equip. .................. |  |  |  | 5.91
|  |  | total de mao de obra................ |  |  |  | 4.9
|  |  | leis sociais: horista - ( 86,39 % ) ......... mensalista - ( 49,82 % ) |  |  |  | 4.23
|  |  | total geral do servico - (sem BDI) ............. |  |  |  | 15.04
98557 |  |  | Impermeabilização de superfície com emulsão asfáltica, 2 demãos af_06/2018 | m² | 36.82 | 29.07 | 1070.35
| 626 | I | MANTA LIQUIDA DE BASE ASFALTICA MODIFICADA COM A ADICAO DE ELASTOMEROS DILUIDOS EM SOLVENTE ORGANICO, APLICACAO A FRIO (MEMBRANA IMPERMEABILIZANTE ASFASTICA) | KG | 1.5 | 15 | 22.5
| 88270 | M | IMPERMEABILIZADOR | H | 0.422 | 7.2765 | 3.07
| 88243 | M | AJUDANTE ESPECIALIZADO | H | 0.085 | 5.4141 | 0.46
|  |  | total de material e/ou equip. .................. |  |  |  | 22.5
|  |  | total de mao de obra................ |  |  |  | 3.53
|  |  | leis sociais: horista - ( 86,39 % ) ......... mensalista - ( 49,82 % ) |  |  |  | 3.04
|  |  | total geral do servico - (sem BDI) ............. |  |  |  | 29.07
04.01.700 |  |  | Acabamentos e arremates
04.01.701 |  |  | Rodapés
98685 |  |  | Rodapé em granito, altura 10 cm. Af_06/2018 | m | 4.3 | 44.8 | 192.64
| 20231 | I | RODAPE OU RODABANCADA EM GRANITO, POLIDO, TIPO ANDORINHA/ QUARTZ/ CASTELO/ CORUMBA OU OUTROS EQUIVALENTES DA REGIAO, H= 10 CM, E= *2,0* CM | M | 1.04 | 36 | 37.44
| 34356 | I | REJUNTE BRANCO, CIMENTICIO | KG | 0.12 | 3,15 | 0.37
| 37595 | I | ARGAMASSA COLANTE TIPO ACIII | KG | 0.8614 | 1,68 | 1.44
| 88274 | M | MARMORISTA / GRANITEIRO | H | 0.299 | 7.2765 | 2.17
| 88316 | M | SERVENTE DE OBRAS | H | 0.15 | 5.4141 | 0.81
|  |  | total de material e/ou equip. .................. |  |  |  | 39.25
|  |  | total de mao de obra................ |  |  |  | 2.98
|  |  | leis sociais: horista - ( 86,39 % ) ......... mensalista - ( 49,82 % ) |  |  |  | 2.57
|  |  | total geral do servico - (sem BDI) ............. |  |  |  | 44.8
04.01.702 |  |  | Soleiras
98689 |  |  | Soleira em granito, largura 15 cm, espessura 2,0 cm. Af_06/2018 | m | 9.7 | 66.31 | 643.2
| 20232 | I | SOLEIRA EM GRANITO, POLIDO, TIPO ANDORINHA/ QUARTZ/ CASTELO/ CORUMBA OU OUTROS EQUIVALENTES DA REGIAO, L= *15* CM, E= *2,0* CM | M | 1 | 54 | 54
| 37595 | I | ARGAMASSA COLANTE TIPO ACIII | KG | 1.29 | 1,68 | 2.16
| 88274 | M | MARMORISTA / GRANITEIRO | H | 0.547 | 7.2765 | 3.98
| 88316 | M | SERVENTE DE OBRAS | H | 0.273 | 5.4141 | 1.47
|  |  | total de material e/ou equip. .................. |  |  |  | 56.16
|  |  | total de mao de obra................ |  |  |  | 5.45
|  |  | leis sociais: horista - ( 86,39 % ) ......... mensalista - ( 49,82 % ) |  |  |  | 4.7
|  |  | total geral do servico - (sem BDI) ............. |  |  |  | 66.31
04.01.703 |  |  | Peitoris
84088-CS |  |  | Peitoril em granito, largura de 15cm, assentado com argamassa traco 1:4 (cimento e areia media), preparo manual da argamassa | m | 3.2 | 112.6 | 360.32
| COD66 | I | ABAULAMENTO 002 EM GRANITO OU MÁRMORE | UN | 2 | 24 | 48
| 20232 | I | SOLEIRA EM GRANITO, POLIDO, TIPO ANDORINHA/ QUARTZ/ CASTELO/ CORUMBA OU OUTROS EQUIVALENTES DA REGIAO, L= *15* CM, E= *2,0* CM | M | 1 | 54 | 54
| 88631-C | I | ARGAMASSA TRAÇO 1:4 (CIMENTO E AREIA MÉDIA), PREPARO MANUAL. AF_08/2014 | M3 | 0.003 | 389.79 | 1.16
| 88274 | M | MARMORISTA / GRANITEIRO | H | 0.4 | 7.2765 | 2.91
| 88316 | M | SERVENTE DE OBRAS | H | 0.4 | 5.4141 | 2.16
|  |  | total de material e/ou equip. .................. |  |  |  | 103.16
|  |  | total de mao de obra................ |  |  |  | 5.07
|  |  | leis sociais: horista - ( 86,39 % ) ......... mensalista - ( 49,82 % ) |  |  |  | 4.37
|  |  | total geral do servico - (sem BDI) ............. |  |  |  | 112.6
0 |  |  | Abrigo Lixo
02.00.000 |  |  | Serviços preliminares
02.03.000 |  |  | Locação de obras
02.03.100 |  |  | De edificações
99059 |  |  | Locacao convencional de obra, utilizando gabarito de tábuas corridas pontaletadas a cada 2,00m - 2 utilizações. Af_10/2018 | m | 12.2 | 27.7 | 337.94
| 91692-C | I | SERRA CIRCULAR DE BANCADA COM MOTOR ELÉTRICO POTÊNCIA DE 5HP, COM COIFA PARA DISCO 10" - CHP DIURNO. AF_08/2015 | CHP | 0.0039 | 15 | 0.05
| 91693-C | I | SERRA CIRCULAR DE BANCADA COM MOTOR ELÉTRICO POTÊNCIA DE 5HP, COM COIFA PARA DISCO 10" - CHI DIURNO. AF_08/2015 | CHI | 0.0168 | 14.35 | 0.24
| 94974-C | I | CONCRETO MAGRO PARA LASTRO, TRAÇO 1:4,5:4,5 (CIMENTO/ AREIA MÉDIA/ BRITA 1) - PREPARO MANUAL. AF_07/2016 | M3 | 0.0046 | 363.9 | 1.67
| 99062-C | I | MARCAÇÃO DE PONTOS EM GABARITO OU CAVALETE. AF_10/2018 | UN | 1.5 | 1.69 | 2.53
| 4417 | I | SARRAFO DE MADEIRA NAO APARELHADA *2,5 X 7* CM, MACARANDUBA, ANGELIM OU EQUIVALENTE DA REGIAO | M | 0.7445 | 2,77 | 2.06
| 4433 | I | PECA DE MADEIRA NAO APARELHADA *7,5 X 7,5* CM (3 X 3 ") MACARANDUBA, ANGELIM OU EQUIVALENTE DA REGIAO | M | 0.4125 | 6,37 | 2.62
| 5068 | I | PREGO DE ACO POLIDO COM CABECA 17 X 21 (2 X 11) | KG | 0.111 | 11,09 | 1.23
| 7356 | I | TINTA ACRILICA PREMIUM, COR BRANCO FOSCO | L | 0.0256 | 16,92 | 0.43
| 10567 | I | TABUA DE MADEIRA NAO APARELHADA *2,5 X 23* CM (1 x 9 ") PINUS, MISTA OU EQUIVALENTE DA REGIAO | M | 0.55 | 6,63 | 3.64
| 88262 | M | CARPINTEIRO DE FORMAS | H | 0.7125 | 7.2765 | 5.18
| 88239 | M | AJUDANTE DE CARPINTEIRO | H | 0.3563 | 5.4141 | 1.92
|  |  | total de material e/ou equip. .................. |  |  |  | 14.47
|  |  | total de mao de obra................ |  |  |  | 7.1
|  |  | leis sociais: horista - ( 86,39 % ) ......... mensalista - ( 49,82 % ) |  |  |  | 6.13
|  |  | total geral do servico - (sem BDI) ............. |  |  |  | 27.7
03.00.000 |  |  | Fundações e estruturas
03.01.000 |  |  | Fundações
03.01.100 |  |  | Escavação de valas
03.01.101 |  |  | Manual
93358 |  |  | Escavação manual de vala com profundidade menor ou igual a 1,30 m. Af_03/2016 | m³ | 4.21 | 50.45 | 212.39
| 88316 | M | SERVENTE DE OBRAS | H | 5 | 5.4141 | 27.07
|  |  | total de material e/ou equip. .................. |  |  |  | 0
|  |  | total de mao de obra................ |  |  |  | 27.07
|  |  | leis sociais: horista - ( 86,39 % ) ......... mensalista - ( 49,82 % ) |  |  |  | 23.38
|  |  | total geral do servico - (sem BDI) ............. |  |  |  | 50.45
03.01.103 |  |  | Reaterro compactado
93382 |  |  | Reaterro manual de valas com compactação mecanizada. Af_04/2016 | m³ | 2.81 | 16.7 | 46.92
| 91533-C | I | COMPACTADOR DE SOLOS DE PERCUSSÃO (SOQUETE) COM MOTOR A GASOLINA 4 TEMPOS, POTÊNCIA 4 CV - CHP DIURNO. AF_08/2015 | CHP | 0.274 | 18.66 | 5.11
| 91534-C | I | COMPACTADOR DE SOLOS DE PERCUSSÃO (SOQUETE) COM MOTOR A GASOLINA 4 TEMPOS, POTÊNCIA 4 CV - CHI DIURNO. AF_08/2015 | CHI | 0.254 | 15.12 | 3.84
| 95606-C | I | UMIDIFICAÇÃO DE MATERIAL PARA VALAS COM CAMINHÃO PIPA 10000L. AF_11/2016 | M3 | 1 | 1.21 | 1.21
| 88316 | M | SERVENTE DE OBRAS | H | 0.65 | 5.4141 | 3.51
|  |  | total de material e/ou equip. .................. |  |  |  | 10.16
|  |  | total de mao de obra................ |  |  |  | 3.51
|  |  | leis sociais: horista - ( 86,39 % ) ......... mensalista - ( 49,82 % ) |  |  |  | 3.03
|  |  | total geral do servico - (sem BDI) ............. |  |  |  | 16.7
03.01.400 |  |  | Fundações profundas
03.01.425 |  |  | Escavadas (estacão)
90877.1-CS |  |  | Estaca escavada mecanicamente, sem fluido estabilizante, com 30 cm de diâmetro, até 9 m de comprimento, concreto lançado por caminhão betoneira (exclusive mobilização e desmobilização). Af_02/2015 | m | 16 | 48.73 | 779.68
| 38404 | I | CONCRETO USINADO BOMBEAVEL, CLASSE DE RESISTENCIA C20, COM BRITA 0 E 1, SLUMP = 130 +/- 20 MM, EXCLUI SERVICO DE BOMBEAMENTO (NBR 8953) | M3 | 0.070344 | 390 | 27.43
| 74010/1-C | I | CARGA E DESCARGA MECANICA DE SOLO UTILIZANDO CAMINHAO BASCULANTE 6,0M3/16T E PA CARREGADEIRA SOBRE PNEUS 128 HP, CAPACIDADE DA CAÇAMBA 1,7 A 2,8 M3, PESO OPERACIONAL 11632 KG | M3 | 0.09144 | 1.51 | 0.13
| 90680-C | I | PERFURATRIZ HIDRÁULICA SOBRE CAMINHÃO COM TRADO CURTO ACOPLADO, PROFUNDIDADE MÁXIMA DE 20 M, DIÂMETRO MÁXIMO DE 1500 MM, POTÊNCIA INSTALADA DE 137 HP, MESA ROTATIVA COM TORQUE MÁXIMO DE 30 KNM - CHP DIURNO. AF_06/2015 | CHP | 0.0374 | 227.39 | 8.5
| 90681-C | I | PERFURATRIZ HIDRÁULICA SOBRE CAMINHÃO COM TRADO CURTO ACOPLADO, PROFUNDIDADE MÁXIMA DE 20 M, DIÂMETRO MÁXIMO DE 1500 MM, POTÊNCIA INSTALADA DE 137 HP, MESA ROTATIVA COM TORQUE MÁXIMO DE 30 KNM - CHI DIURNO. AF_06/2015 | CHI | 0.0302 | 88.15 | 2.66
| 97913-C | I | TRANSPORTE COM CAMINHÃO BASCULANTE DE 6 M3, EM VIA URBANA EM REVESTIMENTO PRIMÁRIO (UNIDADE: M3XKM). AF_01/2018 | M3XKM | 0.0184 | 1.61 | 0.02
| 95967 | M | SERVIÇOS TÉCNICOS ESPECIALIZADOS PARA ACOMPANHAMENTO DE EXECUÇÃO DE FUNDAÇÕES PROFUNDAS E ESTRUTURAS DE CONTENÇÃO | H | 0.0676 | 70 | 4.73
| 88316 | M | SERVENTE DE OBRAS | H | 0.1174 | 5.4141 | 0.63
|  |  | total de material e/ou equip. .................. |  |  |  | 38.74
|  |  | total de mao de obra................ |  |  |  | 5.36
|  |  | leis sociais: horista - ( 86,39 % ) ......... mensalista - ( 49,82 % ) |  |  |  | 4.63
|  |  | total geral do servico - (sem BDI) ............. |  |  |  | 48.73
95576 |  |  | Montagem de armadura longitudinal/transversal de estacas de seção circular, diâmetro = 8,0 mm. Af_11/2016 | kg | 34.76 | 6.38 | 221.76
| 337 | I | ARAME RECOZIDO 18 BWG, 1,25 MM (0,01 KG/M) | KG | 0.02 | 11.28 | 0.22
| 92793-C | I | CORTE E DOBRA DE AÇO CA-50, DIÂMETRO DE 8,0 MM, UTILIZADO EM ESTRUTURAS DIVERSAS, EXCETO LAJES. AF_12/2015 | KG | 1 | 4.9 | 4.9
| 88245 | M | ARMADOR | H | 0.087 | 7.2765 | 0.63
| 88238 | M | AJUDANTE DE ARMADOR | H | 0.01 | 5.4141 | 0.05
|  |  | total de material e/ou equip. .................. |  |  |  | 5.12
|  |  | total de mao de obra................ |  |  |  | 0.68
|  |  | leis sociais: horista - ( 86,39 % ) ......... mensalista - ( 49,82 % ) |  |  |  | 0.58
|  |  | total geral do servico - (sem BDI) ............. |  |  |  | 6.38
95583 |  |  | Montagem de armadura transversal de estacas de seção circular, diâmetro = 5,0 mm. Af_11/2016 | kg | 14.97 | 9.02 | 135.02
| 337 | I | ARAME RECOZIDO 18 BWG, 1,25 MM (0,01 KG/M) | KG | 0.02 | 11.28 | 0.22
| 95445-C | I | CORTE E DOBRA DE AÇO CA-60, DIÂMETRO DE 5,0 MM, UTILIZADO EM ESTRIBO CONTÍNUO HELICOIDAL. AF_10/2016 | KG | 1 | 4.72 | 4.72
| 88245 | M | ARMADOR | H | 0.279 | 7.2765 | 2.03
| 88238 | M | AJUDANTE DE ARMADOR | H | 0.031 | 5.4141 | 0.16
|  |  | total de material e/ou equip. .................. |  |  |  | 4.94
|  |  | total de mao de obra................ |  |  |  | 2.19
|  |  | leis sociais: horista - ( 86,39 % ) ......... mensalista - ( 49,82 % ) |  |  |  | 1.89
|  |  | total geral do servico - (sem BDI) ............. |  |  |  | 9.02
03.01.500 |  |  | Baldrames
03.01.501 |  |  | Lastro
94110 |  |  | Lastro com preparo de fundo, largura maior ou igual a 1,5 m, com camada de brita, lançamento manual, em local com nível alto de interferência. Af_06/2016 | m³ | 0.07 | 158.35 | 11.08
| 4720 | I | PEDRA BRITADA N. 0, OU PEDRISCO (4,8 A 9,5 MM) POSTO PEDREIRA/FORNECEDOR, SEM FRETE | M3 | 1.1 | 84,64 | 93.1
| 91533-C | I | COMPACTADOR DE SOLOS DE PERCUSSÃO (SOQUETE) COM MOTOR A GASOLINA 4 TEMPOS, POTÊNCIA 4 CV - CHP DIURNO. AF_08/2015 | CHP | 0.032 | 18.66 | 0.59
| 91534-C | I | COMPACTADOR DE SOLOS DE PERCUSSÃO (SOQUETE) COM MOTOR A GASOLINA 4 TEMPOS, POTÊNCIA 4 CV - CHI DIURNO. AF_08/2015 | CHI | 0.03 | 15.12 | 0.45
| 88309 | M | PEDREIRO | H | 2.238 | 7.2765 | 16.28
| 88316 | M | SERVENTE DE OBRAS | H | 3.357 | 5.4141 | 18.17
|  |  | total de material e/ou equip. .................. |  |  |  | 94.14
|  |  | total de mao de obra................ |  |  |  | 34.45
|  |  | leis sociais: horista - ( 86,39 % ) ......... mensalista - ( 49,82 % ) |  |  |  | 29.76
|  |  | total geral do servico - (sem BDI) ............. |  |  |  | 158.35
03.01.502 |  |  | Formas
96542 |  |  | Fabricação, montagem e desmontagem de fôrma para viga baldrame, em chapa de madeira compensada resinada, e=17 mm, 4 utilizações. Af_06/2017 | m² | 12.48 | 47.56 | 593.54
| 1358 | I | CHAPA DE MADEIRA COMPENSADA RESINADA PARA FORMA DE CONCRETO, DE *2,2 X 1,1* M, E = 17 MM | M2 | 0.315 | 24,01 | 7.56
| 20247 | I | PREGO DE ACO POLIDO COM CABECA 15 X 15 (1 1/4 X 13) | KG | 0.004 | 12,27 | 0.04
| 2692 | I | DESMOLDANTE PROTETOR PARA FORMAS DE MADEIRA, DE BASE OLEOSA EMULSIONADA EM AGUA | L | 0.01 | 5,95 | 0.05
| 40304 | I | PREGO DE ACO POLIDO COM CABECA DUPLA 17 X 27 (2 1/2 X 11) | KG | 0.01 | 13,68 | 0.13
| 4491 | I | PONTALETE DE MADEIRA NAO APARELHADA *7,5 X 7,5* CM (3 X 3 ") PINUS, MISTA OU EQUIVALENTE DA REGIAO | M | 1.218 | 5,38 | 6.55
| 4517 | I | SARRAFO DE MADEIRA NAO APARELHADA *2,5 X 7,5* CM (1 X 3 ") PINUS, MISTA OU EQUIVALENTE DA REGIAO | M | 0.722 | 1,93 | 1.39
| 5073 | I | PREGO DE ACO POLIDO COM CABECA 17 X 24 (2 1/4 X 11) | KG | 0.019 | 11,30 | 0.21
| 91692-C | I | SERRA CIRCULAR DE BANCADA COM MOTOR ELÉTRICO POTÊNCIA DE 5HP, COM COIFA PARA DISCO 10" - CHP DIURNO. AF_08/2015 | CHP | 0.014 | 15 | 0.21
| 91693-C | I | SERRA CIRCULAR DE BANCADA COM MOTOR ELÉTRICO POTÊNCIA DE 5HP, COM COIFA PARA DISCO 10" - CHI DIURNO. AF_08/2015 | CHI | 0.029 | 14.35 | 0.41
| 88262 | M | CARPINTEIRO DE FORMAS | H | 1.749 | 7.2765 | 12.72
| 88239 | M | AJUDANTE DE CARPINTEIRO | H | 0.725 | 5.4141 | 3.92
|  |  | total de material e/ou equip. .................. |  |  |  | 16.55
|  |  | total de mao de obra................ |  |  |  | 16.64
|  |  | leis sociais: horista - ( 86,39 % ) ......... mensalista - ( 49,82 % ) |  |  |  | 14.37
|  |  | total geral do servico - (sem BDI) ............. |  |  |  | 47.56
03.01.503 |  |  | Armadura
96543 |  |  | Armação de bloco, viga baldrame e sapata utilizando aço ca-60 de 5 mm - montagem. Af_06/2017 | kg | 16.71 | 8.79 | 146.88
| 337 | I | ARAME RECOZIDO 18 BWG, 1,25 MM (0,01 KG/M) | KG | 0.025 | 11.28 | 0.28
| 39017 | I | ESPACADOR / DISTANCIADOR CIRCULAR COM ENTRADA LATERAL, EM PLASTICO, PARA VERGALHAO *4,2 A 12,5* MM, COBRIMENTO 20 MM | UN | 1.9665 | 0,13 | 0.25
| 92791-C | I | CORTE E DOBRA DE AÇO CA-60, DIÂMETRO DE 5,0 MM, UTILIZADO EM ESTRUTURAS DIVERSAS, EXCETO LAJES. AF_12/2015 | KG | 1 | 5 | 5
| 88245 | M | ARMADOR | H | 0.1945 | 7.2765 | 1.41
| 88238 | M | AJUDANTE DE ARMADOR | H | 0.0635 | 5.4141 | 0.34
|  |  | total de material e/ou equip. .................. |  |  |  | 5.53
|  |  | total de mao de obra................ |  |  |  | 1.75
|  |  | leis sociais: horista - ( 86,39 % ) ......... mensalista - ( 49,82 % ) |  |  |  | 1.51
|  |  | total geral do servico - (sem BDI) ............. |  |  |  | 8.79
96545 |  |  | Armação de bloco, viga baldrame ou sapata utilizando aço ca-50 de 8 mm - montagem. Af_06/2017 | kg | 19.99 | 7.2 | 143.92
| 337 | I | ARAME RECOZIDO 18 BWG, 1,25 MM (0,01 KG/M) | KG | 0.025 | 11.28 | 0.28
| 39017 | I | ESPACADOR / DISTANCIADOR CIRCULAR COM ENTRADA LATERAL, EM PLASTICO, PARA VERGALHAO *4,2 A 12,5* MM, COBRIMENTO 20 MM | UN | 0.724 | 0,13 | 0.09
| 92793-C | I | CORTE E DOBRA DE AÇO CA-50, DIÂMETRO DE 8,0 MM, UTILIZADO EM ESTRUTURAS DIVERSAS, EXCETO LAJES. AF_12/2015 | KG | 1 | 4.9 | 4.9
| 88245 | M | ARMADOR | H | 0.1155 | 7.2765 | 0.84
| 88238 | M | AJUDANTE DE ARMADOR | H | 0.0375 | 5.4141 | 0.2
|  |  | total de material e/ou equip. .................. |  |  |  | 5.27
|  |  | total de mao de obra................ |  |  |  | 1.04
|  |  | leis sociais: horista - ( 86,39 % ) ......... mensalista - ( 49,82 % ) |  |  |  | 0.89
|  |  | total geral do servico - (sem BDI) ............. |  |  |  | 7.2
03.01.504 |  |  | Concreto
96557 |  |  | Concretagem de blocos de coroamento e vigas baldrames, fck 30 mpa, com uso de bomba ? Lançamento, adensamento e acabamento. Af_06/2017 | m³ | 1.4 | 413.02 | 578.22
| 1525 | I | CONCRETO USINADO BOMBEAVEL, CLASSE DE RESISTENCIA C30, COM BRITA 0 E 1, SLUMP = 100 +/- 20 MM, INCLUI SERVICO DE BOMBEAMENTO (NBR 8953) | M3 | 1.15 | 350 | 402.5
| 90586-C | I | VIBRADOR DE IMERSÃO, DIÂMETRO DE PONTEIRA 45MM, MOTOR ELÉTRICO TRIFÁSICO POTÊNCIA DE 2 CV - CHP DIURNO. AF_06/2015 | CHP | 0.088 | 1.21 | 0.1
| 90587-C | I | VIBRADOR DE IMERSÃO, DIÂMETRO DE PONTEIRA 45MM, MOTOR ELÉTRICO TRIFÁSICO POTÊNCIA DE 2 CV - CHI DIURNO. AF_06/2015 | CHI | 0.093 | 0.29 | 0.02
| 88309 | M | PEDREIRO | H | 0.363 | 7.2765 | 2.64
| 88316 | M | SERVENTE DE OBRAS | H | 0.544 | 5.4141 | 2.94
|  |  | total de material e/ou equip. .................. |  |  |  | 402.62
|  |  | total de mao de obra................ |  |  |  | 5.58
|  |  | leis sociais: horista - ( 86,39 % ) ......... mensalista - ( 49,82 % ) |  |  |  | 4.82
|  |  | total geral do servico - (sem BDI) ............. |  |  |  | 413.02
03.01.600 |  |  | Impermeabilização
74106/1 |  |  | Impermeabilizacao de estruturas enterradas, com tinta asfaltica, duas demaos. | m² | 12.48 | 9.22 | 115.06
| 7319 | I | TINTA ASFALTICA IMPERMEABILIZANTE DISPERSA EM AGUA, PARA MATERIAIS CIMENTICIOS | L | 0.4 | 13 | 5.2
| 88316 | M | SERVENTE DE OBRAS | H | 0.4 | 5.4141 | 2.16
|  |  | total de material e/ou equip. .................. |  |  |  | 5.2
|  |  | total de mao de obra................ |  |  |  | 2.16
|  |  | leis sociais: horista - ( 86,39 % ) ......... mensalista - ( 49,82 % ) |  |  |  | 1.86
|  |  | total geral do servico - (sem BDI) ............. |  |  |  | 9.22
03.02.000 |  |  | Estruturas de concreto
03.02.100 |  |  | Concreto armado
03.02.110 |  |  | Pilares
03.02.111 |  |  | Formas
92414 |  |  | Montagem e desmontagem de fôrma de pilares retangulares e estruturas similares com área média das seções menor ou igual a 0,25 m², pé-direito simples, em chapa de madeira compensada resinada, 2 utilizações. Af_12/2015 | m² | 7.74 | 79.82 | 617.8
| 2692 | I | DESMOLDANTE PROTETOR PARA FORMAS DE MADEIRA, DE BASE OLEOSA EMULSIONADA EM AGUA | L | 0.01 | 5,95 | 0.05
| 40271 | I | LOCACAO DE APRUMADOR METALICO DE PILAR, COM ALTURA E ANGULO REGULAVEIS, EXTENSAO DE *1,50* A *2,80* M | MES | 0.196 | 9,75 | 1.91
| 40275 | I | LOCACAO DE VIGA SANDUICHE METALICA VAZADA PARA TRAVAMENTO DE PILARES, ALTURA DE *8* CM, LARGURA DE *6* CM E EXTENSAO DE 2 M | MES | 0.393 | 15,00 | 5.89
| 40287 | I | LOCACAO DE BARRA DE ANCORAGEM DE 0,80 A 1,20 M DE EXTENSAO, COM ROSCA DE 5/8", INCLUINDO PORCA E FLANGE | MES | 0.785 | 3,75 | 2.94
| 40304 | I | PREGO DE ACO POLIDO COM CABECA DUPLA 17 X 27 (2 1/2 X 11) | KG | 0.019 | 13,68 | 0.25
| 88239 | M | AJUDANTE DE CARPINTEIRO | H | 0.271 | 5.4141 | 1.46
| 88262 | M | CARPINTEIRO DE FORMAS | H | 1.478 | 7.2765 | 10.75
| 92263-C | I | FABRICAÇÃO DE FÔRMA PARA PILARES E ESTRUTURAS SIMILARES, EM CHAPA DE MADEIRA COMPENSADA RESINADA, E = 17 MM. AF_12/2015 | M2 | 0.525 | 87.69 | 46.03
|  |  | total de material e/ou equip. .................. |  |  |  | 57.07
|  |  | total de mao de obra................ |  |  |  | 12.21
|  |  | leis sociais: horista - ( 86,39 % ) ......... mensalista - ( 49,82 % ) |  |  |  | 10.54
|  |  | total geral do servico - (sem BDI) ............. |  |  |  | 79.82
03.02.112 |  |  | Armadura
92775 |  |  | Armação de pilar ou viga de uma estrutura convencional de concreto armado em uma edificação térrea ou sobrado utilizando aço ca-60 de 5,0 mm - montagem. Af_12/2015 | kg | 7.65 | 8.82 | 67.47
| 337 | I | ARAME RECOZIDO 18 BWG, 1,25 MM (0,01 KG/M) | KG | 0.025 | 11.28 | 0.28
| 39017 | I | ESPACADOR / DISTANCIADOR CIRCULAR COM ENTRADA LATERAL, EM PLASTICO, PARA VERGALHAO *4,2 A 12,5* MM, COBRIMENTO 20 MM | UN | 1.19 | 0,13 | 0.15
| 92791-C | I | CORTE E DOBRA DE AÇO CA-60, DIÂMETRO DE 5,0 MM, UTILIZADO EM ESTRUTURAS DIVERSAS, EXCETO LAJES. AF_12/2015 | KG | 1 | 5 | 5
| 88245 | M | ARMADOR | H | 0.2245 | 7.2765 | 1.63
| 88238 | M | AJUDANTE DE ARMADOR | H | 0.0367 | 5.4141 | 0.19
|  |  | total de material e/ou equip. .................. |  |  |  | 5.43
|  |  | total de mao de obra................ |  |  |  | 1.82
|  |  | leis sociais: horista - ( 86,39 % ) ......... mensalista - ( 49,82 % ) |  |  |  | 1.57
|  |  | total geral do servico - (sem BDI) ............. |  |  |  | 8.82
92778 |  |  | Armação de pilar ou viga de uma estrutura convencional de concreto armado em uma edificação térrea ou sobrado utilizando aço ca-50 de 10,0 mm - montagem. Af_12/2015 | kg | 20.85 | 6.58 | 137.19
| 337 | I | ARAME RECOZIDO 18 BWG, 1,25 MM (0,01 KG/M) | KG | 0.025 | 11.28 | 0.28
| 39017 | I | ESPACADOR / DISTANCIADOR CIRCULAR COM ENTRADA LATERAL, EM PLASTICO, PARA VERGALHAO *4,2 A 12,5* MM, COBRIMENTO 20 MM | UN | 0.543 | 0,13 | 0.07
| 92794-C | I | CORTE E DOBRA DE AÇO CA-50, DIÂMETRO DE 10,0 MM, UTILIZADO EM ESTRUTURAS DIVERSAS, EXCETO LAJES. AF_12/2015 | KG | 1 | 4.8 | 4.8
| 88245 | M | ARMADOR | H | 0.0956 | 7.2765 | 0.69
| 88238 | M | AJUDANTE DE ARMADOR | H | 0.0156 | 5.4141 | 0.08
|  |  | total de material e/ou equip. .................. |  |  |  | 5.15
|  |  | total de mao de obra................ |  |  |  | 0.77
|  |  | leis sociais: horista - ( 86,39 % ) ......... mensalista - ( 49,82 % ) |  |  |  | 0.66
|  |  | total geral do servico - (sem BDI) ............. |  |  |  | 6.58
03.02.113 |  |  | Concreto
92720-CS |  |  | Concretagem de pilares, fck = 30 mpa, com uso de bomba em edificação com seção média de pilares menor ou igual a 0,25 m² - lançamento, adensamento e acabamento. Af_12/2015 | m³ | 0.39 | 403.55 | 157.38
| 1525 | I | CONCRETO USINADO BOMBEAVEL, CLASSE DE RESISTENCIA C30, COM BRITA 0 E 1, SLUMP = 100 +/- 20 MM, INCLUI SERVICO DE BOMBEAMENTO (NBR 8953) | M3 | 1.103 | 350 | 386.05
| 90586-C | I | VIBRADOR DE IMERSÃO, DIÂMETRO DE PONTEIRA 45MM, MOTOR ELÉTRICO TRIFÁSICO POTÊNCIA DE 2 CV - CHP DIURNO. AF_06/2015 | CHP | 0.068 | 1.21 | 0.08
| 90587-C | I | VIBRADOR DE IMERSÃO, DIÂMETRO DE PONTEIRA 45MM, MOTOR ELÉTRICO TRIFÁSICO POTÊNCIA DE 2 CV - CHI DIURNO. AF_06/2015 | CHI | 0.131 | 0.29 | 0.03
| 88262 | M | CARPINTEIRO DE FORMAS | H | 0.199 | 7.2765 | 1.44
| 88309 | M | PEDREIRO | H | 0.199 | 7.2765 | 1.44
| 88316 | M | SERVENTE DE OBRAS | H | 1.192 | 5.4141 | 6.45
|  |  | total de material e/ou equip. .................. |  |  |  | 386.16
|  |  | total de mao de obra................ |  |  |  | 9.33
|  |  | leis sociais: horista - ( 86,39 % ) ......... mensalista - ( 49,82 % ) |  |  |  | 8.06
|  |  | total geral do servico - (sem BDI) ............. |  |  |  | 403.55
03.02.120 |  |  | Vigas
03.02.121 |  |  | Formas
92447 |  |  | Montagem e desmontagem de fôrma de viga, escoramento com pontalete de madeira, pé-direito simples, em madeira serrada, 2 utilizações. Af_12/2015 | m² | 7.8 | 73.91 | 576.49
| 2692 | I | DESMOLDANTE PROTETOR PARA FORMAS DE MADEIRA, DE BASE OLEOSA EMULSIONADA EM AGUA | L | 0.017 | 5,95 | 0.1
| 40304 | I | PREGO DE ACO POLIDO COM CABECA DUPLA 17 X 27 (2 1/2 X 11) | KG | 0.066 | 13,68 | 0.9
| 6193 | I | TABUA DE MADEIRA NAO APARELHADA *2,5 X 20* CM, CEDRINHO OU EQUIVALENTE DA REGIAO | M | 0.474 | 5,49 | 2.6
| 92270-C | I | FABRICAÇÃO DE FÔRMA PARA VIGAS, COM MADEIRA SERRADA, E = 25 MM. AF_12/2015 | M2 | 0.632 | 42 | 26.54
| 92273-C | I | FABRICAÇÃO DE ESCORAS DO TIPO PONTALETE, EM MADEIRA. AF_12/2015 | M | 1.528 | 8.03 | 12.26
| 88262 | M | CARPINTEIRO DE FORMAS | H | 2.046 | 7.2765 | 14.88
| 88239 | M | AJUDANTE DE CARPINTEIRO | H | 0.375 | 5.4141 | 2.03
|  |  | total de material e/ou equip. .................. |  |  |  | 42.4
|  |  | total de mao de obra................ |  |  |  | 16.91
|  |  | leis sociais: horista - ( 86,39 % ) ......... mensalista - ( 49,82 % ) |  |  |  | 14.6
|  |  | total geral do servico - (sem BDI) ............. |  |  |  | 73.91
03.02.122 |  |  | Armadura
92775 |  |  | Armação de pilar ou viga de uma estrutura convencional de concreto armado em uma edificação térrea ou sobrado utilizando aço ca-60 de 5,0 mm - montagem. Af_12/2015 | kg | 7.44 | 8.82 | 65.62
| 337 | I | ARAME RECOZIDO 18 BWG, 1,25 MM (0,01 KG/M) | KG | 0.025 | 11.28 | 0.28
| 39017 | I | ESPACADOR / DISTANCIADOR CIRCULAR COM ENTRADA LATERAL, EM PLASTICO, PARA VERGALHAO *4,2 A 12,5* MM, COBRIMENTO 20 MM | UN | 1.19 | 0,13 | 0.15
| 92791-C | I | CORTE E DOBRA DE AÇO CA-60, DIÂMETRO DE 5,0 MM, UTILIZADO EM ESTRUTURAS DIVERSAS, EXCETO LAJES. AF_12/2015 | KG | 1 | 5 | 5
| 88245 | M | ARMADOR | H | 0.2245 | 7.2765 | 1.63
| 88238 | M | AJUDANTE DE ARMADOR | H | 0.0367 | 5.4141 | 0.19
|  |  | total de material e/ou equip. .................. |  |  |  | 5.43
|  |  | total de mao de obra................ |  |  |  | 1.82
|  |  | leis sociais: horista - ( 86,39 % ) ......... mensalista - ( 49,82 % ) |  |  |  | 1.57
|  |  | total geral do servico - (sem BDI) ............. |  |  |  | 8.82
92777 |  |  | Armação de pilar ou viga de uma estrutura convencional de concreto armado em uma edificação térrea ou sobrado utilizando aço ca-50 de 8,0 mm - montagem. Af_12/2015 | kg | 19.28 | 7.18 | 138.43
| 337 | I | ARAME RECOZIDO 18 BWG, 1,25 MM (0,01 KG/M) | KG | 0.025 | 11.28 | 0.28
| 39017 | I | ESPACADOR / DISTANCIADOR CIRCULAR COM ENTRADA LATERAL, EM PLASTICO, PARA VERGALHAO *4,2 A 12,5* MM, COBRIMENTO 20 MM | UN | 0.743 | 0,13 | 0.09
| 92793-C | I | CORTE E DOBRA DE AÇO CA-50, DIÂMETRO DE 8,0 MM, UTILIZADO EM ESTRUTURAS DIVERSAS, EXCETO LAJES. AF_12/2015 | KG | 1 | 4.9 | 4.9
| 88245 | M | ARMADOR | H | 0.1278 | 7.2765 | 0.92
| 88238 | M | AJUDANTE DE ARMADOR | H | 0.0209 | 5.4141 | 0.11
|  |  | total de material e/ou equip. .................. |  |  |  | 5.27
|  |  | total de mao de obra................ |  |  |  | 1.03
|  |  | leis sociais: horista - ( 86,39 % ) ......... mensalista - ( 49,82 % ) |  |  |  | 0.88
|  |  | total geral do servico - (sem BDI) ............. |  |  |  | 7.18
03.02.123 |  |  | Concreto
92720-CS |  |  | Concretagem de pilares, fck = 30 mpa, com uso de bomba em edificação com seção média de pilares menor ou igual a 0,25 m² - lançamento, adensamento e acabamento. Af_12/2015 | m³ | 0.47 | 403.55 | 189.66
| 1525 | I | CONCRETO USINADO BOMBEAVEL, CLASSE DE RESISTENCIA C30, COM BRITA 0 E 1, SLUMP = 100 +/- 20 MM, INCLUI SERVICO DE BOMBEAMENTO (NBR 8953) | M3 | 1.103 | 350 | 386.05
| 90586-C | I | VIBRADOR DE IMERSÃO, DIÂMETRO DE PONTEIRA 45MM, MOTOR ELÉTRICO TRIFÁSICO POTÊNCIA DE 2 CV - CHP DIURNO. AF_06/2015 | CHP | 0.068 | 1.21 | 0.08
| 90587-C | I | VIBRADOR DE IMERSÃO, DIÂMETRO DE PONTEIRA 45MM, MOTOR ELÉTRICO TRIFÁSICO POTÊNCIA DE 2 CV - CHI DIURNO. AF_06/2015 | CHI | 0.131 | 0.29 | 0.03
| 88262 | M | CARPINTEIRO DE FORMAS | H | 0.199 | 7.2765 | 1.44
| 88309 | M | PEDREIRO | H | 0.199 | 7.2765 | 1.44
| 88316 | M | SERVENTE DE OBRAS | H | 1.192 | 5.4141 | 6.45
|  |  | total de material e/ou equip. .................. |  |  |  | 386.16
|  |  | total de mao de obra................ |  |  |  | 9.33
|  |  | leis sociais: horista - ( 86,39 % ) ......... mensalista - ( 49,82 % ) |  |  |  | 8.06
|  |  | total geral do servico - (sem BDI) ............. |  |  |  | 403.55
03.02.300 |  |  | Concreto pré-moldado
03.02.340 |  |  | Lajes
74202/2 |  |  | Laje pre-moldada p/piso, sobrecarga 200kg/m2, vaos ate 3,50m/e=8cm, c/lajotas e cap.c/conc fck=20mpa, 4cm, inter-eixo 38cm, c/escoramento (reapr.3x) e ferragem negativa | m² | 9.24 | 79.76 | 736.98
| 3743 | I | LAJE PRE-MOLDADA CONVENCIONAL (LAJOTAS + VIGOTAS) PARA PISO, UNIDIRECIONAL, SOBRECARGA DE 200 KG/M2, VAO ATE 3,50 M (SEM COLOCACAO) | M2 | 1 | 46,22 | 46.22
| 39 | I | ACO CA-60, 5,0 MM, VERGALHAO | KG | 0.471 | 5,08 | 2.39
| 4491 | I | PONTALETE DE MADEIRA NAO APARELHADA *7,5 X 7,5* CM (3 X 3 ") PINUS, MISTA OU EQUIVALENTE DA REGIAO | M | 0.29 | 5,38 | 1.56
| 5061 | I | PREGO DE ACO POLIDO COM CABECA 18 X 27 (2 1/2 X 10) | KG | 0.03 | 10,90 | 0.32
| 6189 | I | TABUA DE MADEIRA NAO APARELHADA *2,5 X 30* CM, CEDRINHO OU EQUIVALENTE DA REGIAO | M | 0.17 | 8,02 | 1.36
| 92874-C | I | LANÇAMENTO COM USO DE BOMBA, ADENSAMENTO E ACABAMENTO DE CONCRETO EM ESTRUTURAS. AF_12/2015 | M3 | 0.043 | 23.89 | 1.02
| 94970-C | I | CONCRETO FCK = 20MPA, TRAÇO 1:2,7:3 (CIMENTO/ AREIA MÉDIA/ BRITA 1) - PREPARO MECÂNICO COM BETONEIRA 600 L. AF_07/2016 | M3 | 0.043 | 308.8 | 13.27
| 88262 | M | CARPINTEIRO DE FORMAS | H | 0.16 | 7.2765 | 1.16
| 88309 | M | PEDREIRO | H | 0.4 | 7.2765 | 2.91
| 88239 | M | AJUDANTE DE CARPINTEIRO | H | 0.16 | 5.4141 | 0.86
| 88316 | M | SERVENTE DE OBRAS | H | 0.44 | 5.4141 | 2.38
|  |  | total de material e/ou equip. .................. |  |  |  | 66.14
|  |  | total de mao de obra................ |  |  |  | 7.31
|  |  | leis sociais: horista - ( 86,39 % ) ......... mensalista - ( 49,82 % ) |  |  |  | 6.31
|  |  | total geral do servico - (sem BDI) ............. |  |  |  | 79.76
04.00.000 |  |  | Arquitetura e elementos de urbanismo
04.01.000 |  |  | Arquitetura
04.01.100 |  |  | Paredes
04.01.103 |  |  | De alvenaria de tijolos maciços aparentes
72132+87519 |  |  | Parede dupla alvenaria externa | m² | 21.02 | 92 | 1933.84
| 72132 | I | ALVENARIA EM TIJOLO CERAMICO MACICO 5X10X20CM 1/2 VEZ (ESPESSURA 10CM), ASSENTADO COM ARGAMASSA TRACO 1:2:8 (CIMENTO, CAL E AREIA) | M2 | 1 | 45 | 45
| 87519 | I | ALVENARIA DE VEDAÇÃO DE BLOCOS CERÂMICOS FURADOS NA HORIZONTAL DE 9X19X19CM (ESPESSURA 9CM) DE PAREDES COM ÁREA LÍQUIDA MAIOR OU IGUAL A 6M² COM VÃOS E ARGAMASSA DE ASSENTAMENTO COM PREPARO EM BETONEIRA. AF_06/2014 | M2 | 1 | 47 | 47
|  |  | total de material e/ou equip. .................. |  |  |  | 92
|  |  | total de mao de obra................ |  |  |  | 0
|  |  | leis sociais: horista - ( 86,39 % ) ......... mensalista - ( 49,82 % ) |  |  |  | 0
|  |  | total geral do servico - (sem BDI) ............. |  |  |  | 92
93189 |  |  | Verga moldada in loco em concreto para portas com mais de 1,5 m de vão. Af_03/2016 | m | 21.02 | 37.41 | 786.35
| 2692 | I | DESMOLDANTE PROTETOR PARA FORMAS DE MADEIRA, DE BASE OLEOSA EMULSIONADA EM AGUA | L | 0.007 | 5,95 | 0.04
| 39017 | I | ESPACADOR / DISTANCIADOR CIRCULAR COM ENTRADA LATERAL, EM PLASTICO, PARA VERGALHAO *4,2 A 12,5* MM, COBRIMENTO 20 MM | UN | 6 | 0,13 | 0.78
| 4491 | I | PONTALETE DE MADEIRA NAO APARELHADA *7,5 X 7,5* CM (3 X 3 ") PINUS, MISTA OU EQUIVALENTE DA REGIAO | M | 0.379 | 5,38 | 2.03
| 92270-C | I | FABRICAÇÃO DE FÔRMA PARA VIGAS, COM MADEIRA SERRADA, E = 25 MM. AF_12/2015 | M2 | 0.4 | 42 | 16.8
| 92793-C | I | CORTE E DOBRA DE AÇO CA-50, DIÂMETRO DE 8,0 MM, UTILIZADO EM ESTRUTURAS DIVERSAS, EXCETO LAJES. AF_12/2015 | KG | 0.79 | 4.9 | 3.87
| 94970-C | I | CONCRETO FCK = 20MPA, TRAÇO 1:2,7:3 (CIMENTO/ AREIA MÉDIA/ BRITA 1) - PREPARO MECÂNICO COM BETONEIRA 600 L. AF_07/2016 | M3 | 0.024 | 308.8 | 7.41
| 88309 | M | PEDREIRO | H | 0.35 | 7.2765 | 2.54
| 88316 | M | SERVENTE DE OBRAS | H | 0.175 | 5.4141 | 0.94
|  |  | total de material e/ou equip. .................. |  |  |  | 30.93
|  |  | total de mao de obra................ |  |  |  | 3.48
|  |  | leis sociais: horista - ( 86,39 % ) ......... mensalista - ( 49,82 % ) |  |  |  | 3
|  |  | total geral do servico - (sem BDI) ............. |  |  |  | 37.41
04.01.200 |  |  | Esquadrias
04.01.220 |  |  | Porta de alumínio em veneziana
91341 |  |  | Porta em alumínio de abrir tipo veneziana com guarnição, fixação com parafusos - fornecimento e instalação. Af_08/2015 | m² | 8.3 | 630.14 | 5230.16
| 142 | I | SELANTE ELASTICO MONOCOMPONENTE A BASE DE POLIURETANO PARA JUNTAS DIVERSAS | 310ML | 0.8829 | 30,27 | 26.72
| 36888 | I | GUARNICAO/MOLDURA DE ACABAMENTO PARA ESQUADRIA DE ALUMINIO ANODIZADO NATURAL, PARA 1 FACE | M | 6.8504 | 14,18 | 97.13
| 39025 | I | PORTA DE ABRIR EM ALUMINIO TIPO VENEZIANA, ACABAMENTO ANODIZADO NATURAL, SEM GUARNICAO/ALIZAR/VISTA, 87 X 210 CM | UN | 0.5473 | 910 | 498.04
| 7568 | I | BUCHA DE NYLON SEM ABA S10, COM PARAFUSO DE 6,10 X 65 MM EM ACO ZINCADO COM ROSCA SOBERBA, CABECA CHATA E FENDA PHILLIPS | UN | 4.8166 | 0,24 | 1.15
| 88309 | M | PEDREIRO | H | 0.3826 | 7.2765 | 2.78
| 88316 | M | SERVENTE DE OBRAS | H | 0.191 | 5.4141 | 1.03
|  |  | total de material e/ou equip. .................. |  |  |  | 623.04
|  |  | total de mao de obra................ |  |  |  | 3.81
|  |  | leis sociais: horista - ( 86,39 % ) ......... mensalista - ( 49,82 % ) |  |  |  | 3.29
|  |  | total geral do servico - (sem BDI) ............. |  |  |  | 630.14
04.01.500 |  |  | Revestimentos
04.01.510 |  |  | Revestimentos de pisos
04.01.512 |  |  | Cerâmicos
87246 |  |  | Revestimento cerâmico para piso com placas tipo esmaltada extra de dimensões 24x24 cm aplicada em ambientes de área menor que 5 m2. Af_06/2014 | m² | 7.5 | 32.81 | 246.07
| 1287 | I | PISO EM CERAMICA ESMALTADA EXTRA, PEI MAIOR OU IGUAL A 4, FORMATO MENOR OU IGUAL A 2025 CM2 | M2 | 1.08 | 16,70 | 18.03
| 1381 | I | ARGAMASSA COLANTE AC I PARA CERAMICAS | KG | 4.86 | 0,55 | 2.67
| 34357 | I | REJUNTE COLORIDO, CIMENTICIO | KG | 0.24 | 3,50 | 0.84
| 88256 | M | AZULEJISTA OU LADRILHISTA | H | 0.64 | 7.2765 | 4.65
| 88316 | M | SERVENTE DE OBRAS | H | 0.26 | 5.4141 | 1.4
|  |  | total de material e/ou equip. .................. |  |  |  | 21.54
|  |  | total de mao de obra................ |  |  |  | 6.05
|  |  | leis sociais: horista - ( 86,39 % ) ......... mensalista - ( 49,82 % ) |  |  |  | 5.22
|  |  | total geral do servico - (sem BDI) ............. |  |  |  | 32.81
04.01.528 |  |  | Contrapiso e regularização da base
68053 |  |  | Fornecimento/instalacao lona plastica preta, para impermeabilizacao, espessura 150 micras. | m² | 7.5 | 4.02 | 30.15
| 3777 | I | LONA PLASTICA PRETA, E= 150 MICRA | M2 | 1.1 | 1.2 | 1.32
| 88270 | M | IMPERMEABILIZADOR | H | 0.2 | 7.2765 | 1.45
|  |  | total de material e/ou equip. .................. |  |  |  | 1.32
|  |  | total de mao de obra................ |  |  |  | 1.45
|  |  | leis sociais: horista - ( 86,39 % ) ......... mensalista - ( 49,82 % ) |  |  |  | 1.25
|  |  | total geral do servico - (sem BDI) ............. |  |  |  | 4.02
73902/1 |  |  | Camada drenante com brita num 3 | m³ | 0.38 | 93.07 | 35.36
| 4722 | I | PEDRA BRITADA N. 3 (38 A 50 MM) POSTO PEDREIRA/FORNECEDOR, SEM FRETE | M3 | 1.1 | 66,29 | 72.91
| 88316 | M | SERVENTE DE OBRAS | H | 2 | 5.4141 | 10.82
|  |  | total de material e/ou equip. .................. |  |  |  | 72.91
|  |  | total de mao de obra................ |  |  |  | 10.82
|  |  | leis sociais: horista - ( 86,39 % ) ......... mensalista - ( 49,82 % ) |  |  |  | 9.34
|  |  | total geral do servico - (sem BDI) ............. |  |  |  | 93.07
83534-CS |  |  | Lastro de concreto, 20 mpa preparo mecânico, inclusos aditivo impermeabilizante, lançamento e adensamento | m³ | 0.53 | 567.65 | 300.85
| 7325 | I | ADITIVO IMPERMEABILIZANTE DE PEGA NORMAL PARA ARGAMASSAS E CONCRETOS SEM ARMACAO | KG | 20 | 4 | 80
| 90853-C | I | CONCRETAGEM DE LAJES EM EDIFICAÇÕES UNIFAMILIARES FEITAS COM SISTEMA DE FÔRMAS MANUSEÁVEIS, COM CONCRETO USINADO BOMBEÁVEL FCK 20 MPA - LANÇAMENTO, ADENSAMENTO E ACABAMENTO. AF_06/2015 | M3 | 1 | 400 | 400
| 88309 | M | PEDREIRO | H | 2 | 7.2765 | 14.55
| 88316 | M | SERVENTE DE OBRAS | H | 6 | 5.4141 | 32.48
|  |  | total de material e/ou equip. .................. |  |  |  | 480
|  |  | total de mao de obra................ |  |  |  | 47.03
|  |  | leis sociais: horista - ( 86,39 % ) ......... mensalista - ( 49,82 % ) |  |  |  | 40.62
|  |  | total geral do servico - (sem BDI) ............. |  |  |  | 567.65
85662 |  |  | Armacao em tela de aco soldada nervurada q-92, aco ca-60, 4,2mm, malha 15x15cm | m² | 7.5 | 9.21 | 69.07
| 21141 | I | TELA DE ACO SOLDADA NERVURADA CA-60, Q-92, (1,48 KG/M2), DIAMETRO DO FIO = 4,2 MM, LARGURA = 2,45 X 60 M DE COMPRIMENTO, ESPACAMENTO DA MALHA = 15 X 15 CM | M2 | 1.03 | 7.84 | 8.07
| 337 | I | ARAME RECOZIDO 18 BWG, 1,25 MM (0,01 KG/M) | KG | 0.015 | 11.28 | 0.16
| 88245 | M | ARMADOR | H | 0.03 | 7.2765 | 0.21
| 88316 | M | SERVENTE DE OBRAS | H | 0.06 | 5.4141 | 0.32
|  |  | total de material e/ou equip. .................. |  |  |  | 8.23
|  |  | total de mao de obra................ |  |  |  | 0.53
|  |  | leis sociais: horista - ( 86,39 % ) ......... mensalista - ( 49,82 % ) |  |  |  | 0.45
|  |  | total geral do servico - (sem BDI) ............. |  |  |  | 9.21
87630 |  |  | Contrapiso em argamassa traço 1:4 (cimento e areia), preparo mecânico com betoneira 400 l, aplicado em áreas secas sobre laje, aderido, espessura 3cm. Af_06/2014 | m² | 7.5 | 27.78 | 208.35
| 1379 | I | CIMENTO PORTLAND COMPOSTO CP II-32 | KG | 0.5 | 0,48 | 0.24
| 7334 | I | ADITIVO ADESIVO LIQUIDO PARA ARGAMASSAS DE REVESTIMENTOS CIMENTICIOS | L | 0.435 | 9,82 | 4.27
| 87301-C | I | ARGAMASSA TRAÇO 1:4 (CIMENTO E AREIA MÉDIA) PARA CONTRAPISO, PREPARO MECÂNICO COM BETONEIRA 400 L. AF_06/2014 | M3 | 0.0431 | 397.7 | 17.14
| 88309 | M | PEDREIRO | H | 0.33 | 7.2765 | 2.4
| 88316 | M | SERVENTE DE OBRAS | H | 0.165 | 5.4141 | 0.89
|  |  | total de material e/ou equip. .................. |  |  |  | 21.65
|  |  | total de mao de obra................ |  |  |  | 3.29
|  |  | leis sociais: horista - ( 86,39 % ) ......... mensalista - ( 49,82 % ) |  |  |  | 2.84
|  |  | total geral do servico - (sem BDI) ............. |  |  |  | 27.78
97083 |  |  | Compactação mecânica de solo para execução de radier, com compactador de solos a percussão. Af_09/2017 | m² | 7.5 | 1.9 | 14.25
| 95264-C | I | COMPACTADOR DE SOLOS DE PERCUSÃO (SOQUETE) COM MOTOR A GASOLINA, POTÊNCIA 3 CV - CHP DIURNO. AF_09/2016 | CHP | 0.025 | 3.71 | 0.09
| 95265-C | I | COMPACTADOR DE SOLOS DE PERCUSÃO (SOQUETE) COM MOTOR A GASOLINA, POTÊNCIA 3 CV - CHI DIURNO. AF_09/2016 | CHI | 0.042 | 0.74 | 0.03
| 88309 | M | PEDREIRO | H | 0.045 | 7.2765 | 0.32
| 88316 | M | SERVENTE DE OBRAS | H | 0.12 | 5.4141 | 0.64
|  |  | total de material e/ou equip. .................. |  |  |  | 0.12
|  |  | total de mao de obra................ |  |  |  | 0.96
|  |  | leis sociais: horista - ( 86,39 % ) ......... mensalista - ( 49,82 % ) |  |  |  | 0.82
|  |  | total geral do servico - (sem BDI) ............. |  |  |  | 1.9
04.01.530 |  |  | Revestimentos de paredes
04.01.531 |  |  | Chapisco
87878 |  |  | Chapisco aplicado tanto em pilares e vigas de concreto como em alvenarias de paredes internas, com colher de pedreiro. Argamassa traço 1:3 com preparo manual. Af_06/2014 | m² | 24.3 | 2.69 | 65.36
| 87377-C | I | ARGAMASSA TRAÇO 1:3 (CIMENTO E AREIA GROSSA) PARA CHAPISCO CONVENCIONAL, PREPARO MANUAL. AF_06/2014 | M3 | 0.0042 | 407.43 | 1.71
| 88309 | M | PEDREIRO | H | 0.07 | 7.2765 | 0.5
| 88316 | M | SERVENTE DE OBRAS | H | 0.007 | 5.4141 | 0.03
|  |  | total de material e/ou equip. .................. |  |  |  | 1.71
|  |  | total de mao de obra................ |  |  |  | 0.53
|  |  | leis sociais: horista - ( 86,39 % ) ......... mensalista - ( 49,82 % ) |  |  |  | 0.45
|  |  | total geral do servico - (sem BDI) ............. |  |  |  | 2.69
04.01.533 |  |  | Reboco
89173 |  |  | (composição representativa) do serviço de emboço/massa única, aplicado manualmente, traço 1:2:8, em betoneira de 400l, paredes internas, com execução de taliscas, edificação habitacional unifamiliar (casas) e edificação pública padrão. Af_12/2014 | m² | 24.3 | 23.38 | 568.13
| 87527-C | I | EMBOÇO, PARA RECEBIMENTO DE CERÂMICA, EM ARGAMASSA TRAÇO 1:2:8, PREPARO MECÂNICO COM BETONEIRA 400L, APLICADO MANUALMENTE EM FACES INTERNAS DE PAREDES, PARA AMBIENTE COM ÁREA MENOR QUE 5M2, ESPESSURA DE 20MM, COM EXECUÇÃO DE TALISCAS. AF_06/2014 | M2 | 0.1121 | 21.7 | 2.43
| 87529-C | I | MASSA ÚNICA, PARA RECEBIMENTO DE PINTURA, EM ARGAMASSA TRAÇO 1:2:8, PREPARO MECÂNICO COM BETONEIRA 400L, APLICADA MANUALMENTE EM FACES INTERNAS DE PAREDES, ESPESSURA DE 20MM, COM EXECUÇÃO DE TALISCAS. AF_06/2014 | M2 | 0.7339 | 24 | 17.61
| 87531-C | I | EMBOÇO, PARA RECEBIMENTO DE CERÂMICA, EM ARGAMASSA TRAÇO 1:2:8, PREPARO MECÂNICO COM BETONEIRA 400L, APLICADO MANUALMENTE EM FACES INTERNAS DE PAREDES, PARA AMBIENTE COM ÁREA ENTRE 5M2 E 10M2, ESPESSURA DE 20MM, COM EXECUÇÃO DE TALISCAS. AF_06/2014 | M2 | 0.154 | 21.7 | 3.34
|  |  | total de material e/ou equip. .................. |  |  |  | 23.38
|  |  | total de mao de obra................ |  |  |  | 0
|  |  | leis sociais: horista - ( 86,39 % ) ......... mensalista - ( 49,82 % ) |  |  |  | 0
|  |  | total geral do servico - (sem BDI) ............. |  |  |  | 23.38
04.01.560 |  |  | Pinturas
04.01.561 |  |  | Massa corrida
88496 |  |  | Aplicação e lixamento de massa látex em teto, duas demãos. Af_06/2014 | m² | 7.5 | 15.57 | 116.77
| 3767 | I | LIXA EM FOLHA PARA PAREDE OU MADEIRA, NUMERO 120 (COR VERMELHA) | UN | 0.1 | 0,52 | 0.05
| 4051 | I | MASSA CORRIDA PVA PARA PAREDES INTERNAS | 18L | 0.0489 | 45 | 2.2
| 88310 | M | PINTOR | H | 0.8 | 7.2765 | 5.82
| 88316 | M | SERVENTE DE OBRAS | H | 0.247 | 5.4141 | 1.33
|  |  | total de material e/ou equip. .................. |  |  |  | 2.25
|  |  | total de mao de obra................ |  |  |  | 7.15
|  |  | leis sociais: horista - ( 86,39 % ) ......... mensalista - ( 49,82 % ) |  |  |  | 6.17
|  |  | total geral do servico - (sem BDI) ............. |  |  |  | 15.57
88497 |  |  | Aplicação e lixamento de massa látex em paredes, duas demãos. Af_06/2014 | m² | 16.8 | 8.81 | 148
| 3767 | I | LIXA EM FOLHA PARA PAREDE OU MADEIRA, NUMERO 120 (COR VERMELHA) | UN | 0.1 | 0,52 | 0.05
| 4051 | I | MASSA CORRIDA PVA PARA PAREDES INTERNAS | 18L | 0.0489 | 45 | 2.2
| 88310 | M | PINTOR | H | 0.4 | 7.2765 | 2.91
| 88316 | M | SERVENTE DE OBRAS | H | 0.114 | 5.4141 | 0.61
|  |  | total de material e/ou equip. .................. |  |  |  | 2.25
|  |  | total de mao de obra................ |  |  |  | 3.52
|  |  | leis sociais: horista - ( 86,39 % ) ......... mensalista - ( 49,82 % ) |  |  |  | 3.04
|  |  | total geral do servico - (sem BDI) ............. |  |  |  | 8.81
04.01.570 |  |  | Com tinta a base de epóxi
79460 |  |  | Pintura epoxi, duas demaos | m² | 24.3 | 36.38 | 884.03
| 5318 | I | SOLVENTE DILUENTE A BASE DE AGUARRAS | L | 0.05 | 11,20 | 0.56
| 7304 | I | TINTA EPOXI PREMIUM, BRANCA | L | 0.5 | 53,77 | 26.88
| 88310 | M | PINTOR | H | 0.4 | 7.2765 | 2.91
| 88316 | M | SERVENTE DE OBRAS | H | 0.35 | 5.4141 | 1.89
|  |  | total de material e/ou equip. .................. |  |  |  | 27.44
|  |  | total de mao de obra................ |  |  |  | 4.8
|  |  | leis sociais: horista - ( 86,39 % ) ......... mensalista - ( 49,82 % ) |  |  |  | 4.14
|  |  | total geral do servico - (sem BDI) ............. |  |  |  | 36.38
04.01.600 |  |  | Impermeabilizações
40780 |  |  | Regularização de superficie de concreto aparente | m² | 10.5 | 7.72 | 81.06
| 134 | I | GRAUTE CIMENTICIO PARA USO GERAL | KG | 0.15 | 1,53 | 0.22
| 1379 | I | CIMENTO PORTLAND COMPOSTO CP II-32 | KG | 0.15 | 0,48 | 0.07
| 88309 | M | PEDREIRO | H | 0.4 | 7.2765 | 2.91
| 88316 | M | SERVENTE DE OBRAS | H | 0.2 | 5.4141 | 1.08
|  |  | total de material e/ou equip. .................. |  |  |  | 0.29
|  |  | total de mao de obra................ |  |  |  | 3.99
|  |  | leis sociais: horista - ( 86,39 % ) ......... mensalista - ( 49,82 % ) |  |  |  | 3.44
|  |  | total geral do servico - (sem BDI) ............. |  |  |  | 7.72
84663 |  |  | Aplicacao de verniz poliuretano fosco sobre piso de pedras decorativas, 3 demaos | m² | 19.32 | 15.04 | 290.57
| 10478 | I | VERNIZ POLIURETANO BRILHANTE PARA MADEIRA, COM FILTRO SOLAR, USO INTERNO E EXTERNO | L | 0.25 | 22,63 | 5.65
| 3767 | I | LIXA EM FOLHA PARA PAREDE OU MADEIRA, NUMERO 120 (COR VERMELHA) | UN | 0.5 | 0,52 | 0.26
| 88310 | M | PINTOR | H | 0.6 | 7.2765 | 4.36
| 88316 | M | SERVENTE DE OBRAS | H | 0.1 | 5.4141 | 0.54
|  |  | total de material e/ou equip. .................. |  |  |  | 5.91
|  |  | total de mao de obra................ |  |  |  | 4.9
|  |  | leis sociais: horista - ( 86,39 % ) ......... mensalista - ( 49,82 % ) |  |  |  | 4.23
|  |  | total geral do servico - (sem BDI) ............. |  |  |  | 15.04
98547 |  |  | Impermeabilização de superfície com manta asfáltica, duas camadas, inclusive aplicação de primer asfáltico, e=3mm e e=4mm. Af_06/2018 | m² | 10.5 | 126.33 | 1326.46
| 4014 | I | MANTA ASFALTICA ELASTOMERICA EM POLIESTER 3 MM, TIPO III, CLASSE B, ACABAMENTO PP (NBR 9952) | M2 | 1.125 | 37,63 | 42.33
| 4015 | I | MANTA ASFALTICA ELASTOMERICA EM POLIESTER 4 MM, TIPO III, CLASSE B, ACABAMENTO PP (NBR 9952) | M2 | 1.125 | 45.7 | 51.41
| 4226 | I | GAS DE COZINHA - GLP | KG | 0.52 | 7,42 | 3.85
| 511 | I | PRIMER PARA MANTA ASFALTICA A BASE DE ASFALTO MODIFICADO DILUIDO EM SOLVENTE, APLICACAO A FRIO | L | 0.615 | 11,90 | 7.31
| 88243 | M | AJUDANTE ESPECIALIZADO | H | 0.278 | 5.4141 | 1.5
| 88270 | M | IMPERMEABILIZADOR | H | 1.375 | 7.2765 | 10
|  |  | total de material e/ou equip. .................. |  |  |  | 104.9
|  |  | total de mao de obra................ |  |  |  | 11.5
|  |  | leis sociais: horista - ( 86,39 % ) ......... mensalista - ( 49,82 % ) |  |  |  | 9.93
|  |  | total geral do servico - (sem BDI) ............. |  |  |  | 126.33
98557 |  |  | Impermeabilização de superfície com emulsão asfáltica, 2 demãos af_06/2018 | m² | 7.5 | 29.07 | 218.02
| 626 | I | MANTA LIQUIDA DE BASE ASFALTICA MODIFICADA COM A ADICAO DE ELASTOMEROS DILUIDOS EM SOLVENTE ORGANICO, APLICACAO A FRIO (MEMBRANA IMPERMEABILIZANTE ASFASTICA) | KG | 1.5 | 15 | 22.5
| 88270 | M | IMPERMEABILIZADOR | H | 0.422 | 7.2765 | 3.07
| 88243 | M | AJUDANTE ESPECIALIZADO | H | 0.085 | 5.4141 | 0.46
|  |  | total de material e/ou equip. .................. |  |  |  | 22.5
|  |  | total de mao de obra................ |  |  |  | 3.53
|  |  | leis sociais: horista - ( 86,39 % ) ......... mensalista - ( 49,82 % ) |  |  |  | 3.04
|  |  | total geral do servico - (sem BDI) ............. |  |  |  | 29.07
98563 |  |  | Proteção mecânica de superfície horizontal com argamassa de cimento e areia, traço 1:3, e=2cm. Af_06/2018 | m² | 10.5 | 20.7 | 217.35
| 38365 | I | CAMADA SEPARADORA DE FILME DE POLIETILENO 20 A 25 MICRA | M2 | 1.04 | 1,45 | 1.5
| 87372-C | I | ARGAMASSA TRAÇO 1:3 (CIMENTO E AREIA MÉDIA) PARA CONTRAPISO, PREPARO MANUAL. AF_06/2014 | M3 | 0.025 | 507.51 | 12.68
| 88309 | M | PEDREIRO | H | 0.419 | 7.2765 | 3.04
| 88316 | M | SERVENTE DE OBRAS | H | 0.085 | 5.4141 | 0.46
|  |  | total de material e/ou equip. .................. |  |  |  | 14.18
|  |  | total de mao de obra................ |  |  |  | 3.5
|  |  | leis sociais: horista - ( 86,39 % ) ......... mensalista - ( 49,82 % ) |  |  |  | 3.02
|  |  | total geral do servico - (sem BDI) ............. |  |  |  | 20.7
04.01.700 |  |  | Acabamentos e arremates
04.01.701 |  |  | Rodapés
98685 |  |  | Rodapé em granito, altura 10 cm. Af_06/2018 | m | 11 | 44.8 | 492.8
| 20231 | I | RODAPE OU RODABANCADA EM GRANITO, POLIDO, TIPO ANDORINHA/ QUARTZ/ CASTELO/ CORUMBA OU OUTROS EQUIVALENTES DA REGIAO, H= 10 CM, E= *2,0* CM | M | 1.04 | 36 | 37.44
| 34356 | I | REJUNTE BRANCO, CIMENTICIO | KG | 0.12 | 3,15 | 0.37
| 37595 | I | ARGAMASSA COLANTE TIPO ACIII | KG | 0.8614 | 1,68 | 1.44
| 88274 | M | MARMORISTA / GRANITEIRO | H | 0.299 | 7.2765 | 2.17
| 88316 | M | SERVENTE DE OBRAS | H | 0.15 | 5.4141 | 0.81
|  |  | total de material e/ou equip. .................. |  |  |  | 39.25
|  |  | total de mao de obra................ |  |  |  | 2.98
|  |  | leis sociais: horista - ( 86,39 % ) ......... mensalista - ( 49,82 % ) |  |  |  | 2.57
|  |  | total geral do servico - (sem BDI) ............. |  |  |  | 44.8
04.01.702 |  |  | Soleiras
98689 |  |  | Soleira em granito, largura 15 cm, espessura 2,0 cm. Af_06/2018 | m | 3 | 66.31 | 198.93
| 20232 | I | SOLEIRA EM GRANITO, POLIDO, TIPO ANDORINHA/ QUARTZ/ CASTELO/ CORUMBA OU OUTROS EQUIVALENTES DA REGIAO, L= *15* CM, E= *2,0* CM | M | 1 | 54 | 54
| 37595 | I | ARGAMASSA COLANTE TIPO ACIII | KG | 1.29 | 1,68 | 2.16
| 88274 | M | MARMORISTA / GRANITEIRO | H | 0.547 | 7.2765 | 3.98
| 88316 | M | SERVENTE DE OBRAS | H | 0.273 | 5.4141 | 1.47
|  |  | total de material e/ou equip. .................. |  |  |  | 56.16
|  |  | total de mao de obra................ |  |  |  | 5.45
|  |  | leis sociais: horista - ( 86,39 % ) ......... mensalista - ( 49,82 % ) |  |  |  | 4.7
|  |  | total geral do servico - (sem BDI) ............. |  |  |  | 66.31
05.00.000 |  |  | Instalações hidráulicas e sanitárias
05.01.000 |  |  | Água fria
05.01.200 |  |  | Tubulações e conexões de pvc rígido
05.01.201 |  |  | Tubo
89356 |  |  | Tubo, pvc, soldável, dn 25mm, instalado em ramal ou sub-ramal de água - fornecimento e instalação. Af_12/2014 | m | 18 | 12.26 | 220.68
| 38383 | I | LIXA D'AGUA EM FOLHA, GRAO 100 | UN | 0.123 | 1,72 | 0.21
| 9868 | I | TUBO PVC, SOLDAVEL, DN 25 MM, AGUA FRIA (NBR-5648) | M | 1.061 | 3 | 3.18
| 88267 | M | ENCANADOR OU BOMBEIRO HIDRAULICO | H | 0.369 | 7.5255 | 2.77
| 88248 | M | AUXILIAR DE ENCANADOR OU BOMBEIRO HIDRAULICO | H | 0.369 | 5.4141 | 1.99
|  |  | total de material e/ou equip. .................. |  |  |  | 3.39
|  |  | total de mao de obra................ |  |  |  | 4.76
|  |  | leis sociais: horista - ( 86,39 % ) ......... mensalista - ( 49,82 % ) |  |  |  | 4.11
|  |  | total geral do servico - (sem BDI) ............. |  |  |  | 12.26
05.01.500 |  |  | Aparelhos e acessórios sanitários
05.01.512 |  |  | Torneira
86914 |  |  | Torneira cromada 1/2" ou 3/4" para tanque, padrão médio - fornecimento e instalação. Af_12/2013 | un | 1 | 37.08 | 37.08
| 13417 | I | TORNEIRA CROMADA SEM BICO PARA TANQUE 1/2 " OU 3/4 " (REF 1143) | UN | 1 | 34.38 | 34.38
| 3146 | I | FITA VEDA ROSCA EM ROLOS DE 18 MM X 10 M (L X C) | UN | 0.0304 | 3,69 | 0.11
| 88267 | M | ENCANADOR OU BOMBEIRO HIDRAULICO | H | 0.15 | 7.5255 | 1.12
| 88316 | M | SERVENTE DE OBRAS | H | 0.05 | 5.4141 | 0.27
|  |  | total de material e/ou equip. .................. |  |  |  | 34.49
|  |  | total de mao de obra................ |  |  |  | 1.39
|  |  | leis sociais: horista - ( 86,39 % ) ......... mensalista - ( 49,82 % ) |  |  |  | 1.2
|  |  | total geral do servico - (sem BDI) ............. |  |  |  | 37.08
05.01.516 |  |  | Registro de gaveta
94792 |  |  | Registro de gaveta bruto, latão, roscável, 1?, com acabamento e canopla cromados, instalado em reservação de água de edificação que possua reservatório de fibra/fibrocimento ? Fornecimento e instalação. Af_06/2016 | un | 1 | 57.78 | 57.78
| 3148 | I | FITA VEDA ROSCA EM ROLOS DE 18 MM X 50 M (L X C) | UN | 0.0095 | 13,61 | 0.12
| 6013 | I | REGISTRO GAVETA COM ACABAMENTO E CANOPLA CROMADOS, SIMPLES, BITOLA 1 " (REF 1509) | UN | 1 | 39.01 | 39.01
| 88267 | M | ENCANADOR OU BOMBEIRO HIDRAULICO | H | 0.7745 | 7.5255 | 5.82
| 88248 | M | AUXILIAR DE ENCANADOR OU BOMBEIRO HIDRAULICO | H | 0.7745 | 5.4141 | 4.19
|  |  | total de material e/ou equip. .................. |  |  |  | 39.13
|  |  | total de mao de obra................ |  |  |  | 10.01
|  |  | leis sociais: horista - ( 86,39 % ) ......... mensalista - ( 49,82 % ) |  |  |  | 8.64
|  |  | total geral do servico - (sem BDI) ............. |  |  |  | 57.78
06.00.000 |  |  | Instalações elétricas e eletrônicas
06.01.000 |  |  | Instalações elétricas
06.01.300 |  |  | Redes em média e baixa tensão
06.01.304 |  |  | Eletrodutos
91834 |  |  | Eletroduto flexível corrugado, pvc, dn 25 mm (3/4"), para circuitos terminais, instalado em forro - fornecimento e instalação. Af_12/2015 | m | 16 | 5.01 | 80.16
| 2688 | I | ELETRODUTO PVC FLEXIVEL CORRUGADO, COR AMARELA, DE 25 MM | M | 1.1 | 1,24 | 1.36
| 91170-C | I | FIXAÇÃO DE TUBOS HORIZONTAIS DE PVC, CPVC OU COBRE DIÂMETROS MENORES OU IGUAIS A 40 MM OU ELETROCALHAS ATÉ 150MM DE LARGURA, COM ABRAÇADEIRA METÁLICA RÍGIDA TIPO D 1/2, FIXADA EM PERFILADO EM LAJE. AF_05/2015 | M | 1 | 2 | 2
| 88264 | M | ELETRICISTA | H | 0.07 | 7.5255 | 0.52
| 88247 | M | AJUDANTE DE ELETRICISTA | H | 0.07 | 5.4141 | 0.37
|  |  | total de material e/ou equip. .................. |  |  |  | 3.36
|  |  | total de mao de obra................ |  |  |  | 0.89
|  |  | leis sociais: horista - ( 86,39 % ) ......... mensalista - ( 49,82 % ) |  |  |  | 0.76
|  |  | total geral do servico - (sem BDI) ............. |  |  |  | 5.01
91863 |  |  | Eletroduto rígido roscável, pvc, dn 25 mm (3/4"), para circuitos terminais, instalado em forro - fornecimento e instalação. Af_12/2015 | m | 23 | 5.98 | 137.54
| 2674 | I | ELETRODUTO DE PVC RIGIDO ROSCAVEL DE 3/4 ", SEM LUVA | M | 1.017 | 2 | 2.03
| 91170-C | I | FIXAÇÃO DE TUBOS HORIZONTAIS DE PVC, CPVC OU COBRE DIÂMETROS MENORES OU IGUAIS A 40 MM OU ELETROCALHAS ATÉ 150MM DE LARGURA, COM ABRAÇADEIRA METÁLICA RÍGIDA TIPO D 1/2, FIXADA EM PERFILADO EM LAJE. AF_05/2015 | M | 1 | 2 | 2
| 88264 | M | ELETRICISTA | H | 0.082 | 7.5255 | 0.61
| 88247 | M | AJUDANTE DE ELETRICISTA | H | 0.082 | 5.4141 | 0.44
|  |  | total de material e/ou equip. .................. |  |  |  | 4.03
|  |  | total de mao de obra................ |  |  |  | 1.05
|  |  | leis sociais: horista - ( 86,39 % ) ......... mensalista - ( 49,82 % ) |  |  |  | 0.9
|  |  | total geral do servico - (sem BDI) ............. |  |  |  | 5.98
06.01.305 |  |  | Cabos e fios(condutores)
09-03-76-CB |  |  | Cabo flexível pvc - 750v - 3 condutores - 2,50mm2 | m | 16 | 5.05 | 80.8
| COD78 | I | CABO FLEXÍVEL PVC 750V - 3 COND. 2,50MM2 | M | 1.02 | 3.79 | 3.86
| 88264 | M | ELETRICISTA | H | 0.05 | 7.5255 | 0.37
| 88247 | M | AJUDANTE DE ELETRICISTA | H | 0.05 | 5.4141 | 0.27
|  |  | total de material e/ou equip. .................. |  |  |  | 3.86
|  |  | total de mao de obra................ |  |  |  | 0.64
|  |  | leis sociais: horista - ( 86,39 % ) ......... mensalista - ( 49,82 % ) |  |  |  | 0.55
|  |  | total geral do servico - (sem BDI) ............. |  |  |  | 5.05
91926 |  |  | Cabo de cobre flexível isolado, 2,5 mm², anti-chama 450/750 v, para circuitos terminais - fornecimento e instalação. Af_12/2015 | m | 23 | 2.03 | 46.69
| 1014 | I | CABO DE COBRE, FLEXIVEL, CLASSE 4 OU 5, ISOLACAO EM PVC/A, ANTICHAMA BWF-B, 1 CONDUTOR, 450/750 V, SECAO NOMINAL 2,5 MM2 | M | 1.19 | 1.1 | 1.3
| 21127 | I | FITA ISOLANTE ADESIVA ANTICHAMA, USO ATE 750 V, EM ROLO DE 19 MM X 5 M | UN | 0.009 | 3,78 | 0.03
| 88264 | M | ELETRICISTA | H | 0.03 | 7.5255 | 0.22
| 88247 | M | AJUDANTE DE ELETRICISTA | H | 0.03 | 5.4141 | 0.16
|  |  | total de material e/ou equip. .................. |  |  |  | 1.33
|  |  | total de mao de obra................ |  |  |  | 0.38
|  |  | leis sociais: horista - ( 86,39 % ) ......... mensalista - ( 49,82 % ) |  |  |  | 0.32
|  |  | total geral do servico - (sem BDI) ............. |  |  |  | 2.03
06.01.306 |  |  | Caixas de passagem
91937 |  |  | Caixa octogonal 3" x 3", pvc, instalada em laje - fornecimento e instalação. Af_12/2015 | un | 2 | 6.15 | 12.3
| 1871 | I | CAIXA OCTOGONAL DE FUNDO MOVEL, EM PVC, DE 3" X 3", PARA ELETRODUTO FLEXIVEL CORRUGADO | UN | 1 | 2,73 | 2.73
| 88247 | M | AJUDANTE DE ELETRICISTA | H | 0.143 | 5.4141 | 0.77
| 88264 | M | ELETRICISTA | H | 0.143 | 7.5255 | 1.07
|  |  | total de material e/ou equip. .................. |  |  |  | 2.73
|  |  | total de mao de obra................ |  |  |  | 1.84
|  |  | leis sociais: horista - ( 86,39 % ) ......... mensalista - ( 49,82 % ) |  |  |  | 1.58
|  |  | total geral do servico - (sem BDI) ............. |  |  |  | 6.15
92868 |  |  | Caixa retangular 4" x 2" média (1,30 m do piso), metálica, instalada em parede - fornecimento e instalação. Af_12/2015 | un | 3 | 8.3 | 24.9
| 2556 | I | CAIXA DE LUZ "4 X 2" EM ACO ESMALTADA | UN | 1 | 2 | 2
| 88629-C | I | ARGAMASSA TRAÇO 1:3 (CIMENTO E AREIA MÉDIA), PREPARO MANUAL. AF_08/2014 | M3 | 0.0009 | 428.09 | 0.38
| 88264 | M | ELETRICISTA | H | 0.247 | 7.5255 | 1.85
| 88247 | M | AJUDANTE DE ELETRICISTA | H | 0.247 | 5.4141 | 1.33
|  |  | total de material e/ou equip. .................. |  |  |  | 2.38
|  |  | total de mao de obra................ |  |  |  | 3.18
|  |  | leis sociais: horista - ( 86,39 % ) ......... mensalista - ( 49,82 % ) |  |  |  | 2.74
|  |  | total geral do servico - (sem BDI) ............. |  |  |  | 8.3
06.01.400 |  |  | Iluminação e tomadas
06.01.401 |  |  | Luminárias
73953/2.2-CS |  |  | Luminária circular de embutir, para 2 lâmpadas fluorescentes compactas de 26w, duplas, 2 pinos. Corpo em alumínio repuxado com acabamento em pintura eletrostática epóxi-pó na cor branca. Refletor em alumínio anodizado. Difusor recuado em vidro plano temperado transparente.necessita reator eletromagnético. | un | 2 | 212.48 | 424.96
| COD88 | I | LUMINÁRIA CIRCULAR DE EMBUTIR, PARA 2 LÂMPADAS FLUORESCENTES COMPACTAS DE 26W, DUPLAS, 2 PINOS. CORPO EM ALUMÍNIO REPUXADO COM ACABAMENTO EM PINTURA ELETROSTÁTICA EPÓXI-PÓ NA COR BRANCA. REFLETOR EM ALUMÍNIO ANODIZADO. DIFUSOR RECUADO EM VIDRO PLANO TEMPERADO TRANSPARENTE.NECESSITA REATOR ELETROMAGNÉTICO. | UN | 1 | 192 | 192
| 88264 | M | ELETRICISTA | H | 0.85 | 7.5255 | 6.39
| 88316 | M | SERVENTE DE OBRAS | H | 0.85 | 5.4141 | 4.6
|  |  | total de material e/ou equip. .................. |  |  |  | 192
|  |  | total de mao de obra................ |  |  |  | 10.99
|  |  | leis sociais: horista - ( 86,39 % ) ......... mensalista - ( 49,82 % ) |  |  |  | 9.49
|  |  | total geral do servico - (sem BDI) ............. |  |  |  | 212.48
06.01.403 |  |  | Interruptores
83399 |  |  | Rele fotoeletrico p/ comando de iluminacao externa 220v/1000w - fornecimento e instalacao | un | 1 | 24.68 | 24.68
| 2510 | I | RELE FOTOELETRICO INTERNO E EXTERNO BIVOLT 1000 W, DE CONECTOR, SEM BASE | UN | 1 | 16,26 | 16.26
| 88264 | M | ELETRICISTA | H | 0.35 | 7.5255 | 2.63
| 88316 | M | SERVENTE DE OBRAS | H | 0.35 | 5.4141 | 1.89
|  |  | total de material e/ou equip. .................. |  |  |  | 16.26
|  |  | total de mao de obra................ |  |  |  | 4.52
|  |  | leis sociais: horista - ( 86,39 % ) ......... mensalista - ( 49,82 % ) |  |  |  | 3.9
|  |  | total geral do servico - (sem BDI) ............. |  |  |  | 24.68
91953 |  |  | Interruptor simples (1 módulo), 10a/250v, incluindo suporte e placa - fornecimento e instalação. Af_12/2015 | un | 1 | 15.35 | 15.35
| 91946-C | I | SUPORTE PARAFUSADO COM PLACA DE ENCAIXE 4" X 2" MÉDIO (1,30 M DO PISO) PARA PONTO ELÉTRICO - FORNECIMENTO E INSTALAÇÃO. AF_12/2015 | UN | 1 | 5.15 | 5.15
| 91952-C | I | INTERRUPTOR SIMPLES (1 MÓDULO), 10A/250V, SEM SUPORTE E SEM PLACA - FORNECIMENTO E INSTALAÇÃO. AF_12/2015 | UN | 1 | 10.2 | 10.2
|  |  | total de material e/ou equip. .................. |  |  |  | 15.35
|  |  | total de mao de obra................ |  |  |  | 0
|  |  | leis sociais: horista - ( 86,39 % ) ......... mensalista - ( 49,82 % ) |  |  |  | 0
|  |  | total geral do servico - (sem BDI) ............. |  |  |  | 15.35
06.01.404 |  |  | Tomadas
91996 |  |  | Tomada média de embutir (1 módulo), 2p+t 10 a, incluindo suporte e placa - fornecimento e instalação. Af_12/2015 | un | 1 | 18.65 | 18.65
| 91946-C | I | SUPORTE PARAFUSADO COM PLACA DE ENCAIXE 4" X 2" MÉDIO (1,30 M DO PISO) PARA PONTO ELÉTRICO - FORNECIMENTO E INSTALAÇÃO. AF_12/2015 | UN | 1 | 5.15 | 5.15
| 91994-C | I | TOMADA MÉDIA DE EMBUTIR (1 MÓDULO), 2P+T 10 A, SEM SUPORTE E SEM PLACA - FORNECIMENTO E INSTALAÇÃO. AF_12/2015 | UN | 1 | 13.5 | 13.5
|  |  | total de material e/ou equip. .................. |  |  |  | 18.65
|  |  | total de mao de obra................ |  |  |  | 0
|  |  | leis sociais: horista - ( 86,39 % ) ......... mensalista - ( 49,82 % ) |  |  |  | 0
|  |  | total geral do servico - (sem BDI) ............. |  |  |  | 18.65
0 |  |  | Reservatório
02.00.000 |  |  | Serviços preliminares
02.03.000 |  |  | Locação de obras
02.03.100 |  |  | De edificações
99059 |  |  | Locacao convencional de obra, utilizando gabarito de tábuas corridas pontaletadas a cada 2,00m - 2 utilizações. Af_10/2018 | m | 42.42 | 27.7 | 1175.03
| 91692-C | I | SERRA CIRCULAR DE BANCADA COM MOTOR ELÉTRICO POTÊNCIA DE 5HP, COM COIFA PARA DISCO 10" - CHP DIURNO. AF_08/2015 | CHP | 0.0039 | 15 | 0.05
| 91693-C | I | SERRA CIRCULAR DE BANCADA COM MOTOR ELÉTRICO POTÊNCIA DE 5HP, COM COIFA PARA DISCO 10" - CHI DIURNO. AF_08/2015 | CHI | 0.0168 | 14.35 | 0.24
| 94974-C | I | CONCRETO MAGRO PARA LASTRO, TRAÇO 1:4,5:4,5 (CIMENTO/ AREIA MÉDIA/ BRITA 1) - PREPARO MANUAL. AF_07/2016 | M3 | 0.0046 | 363.9 | 1.67
| 99062-C | I | MARCAÇÃO DE PONTOS EM GABARITO OU CAVALETE. AF_10/2018 | UN | 1.5 | 1.69 | 2.53
| 4417 | I | SARRAFO DE MADEIRA NAO APARELHADA *2,5 X 7* CM, MACARANDUBA, ANGELIM OU EQUIVALENTE DA REGIAO | M | 0.7445 | 2,77 | 2.06
| 4433 | I | PECA DE MADEIRA NAO APARELHADA *7,5 X 7,5* CM (3 X 3 ") MACARANDUBA, ANGELIM OU EQUIVALENTE DA REGIAO | M | 0.4125 | 6,37 | 2.62
| 5068 | I | PREGO DE ACO POLIDO COM CABECA 17 X 21 (2 X 11) | KG | 0.111 | 11,09 | 1.23
| 7356 | I | TINTA ACRILICA PREMIUM, COR BRANCO FOSCO | L | 0.0256 | 16,92 | 0.43
| 10567 | I | TABUA DE MADEIRA NAO APARELHADA *2,5 X 23* CM (1 x 9 ") PINUS, MISTA OU EQUIVALENTE DA REGIAO | M | 0.55 | 6,63 | 3.64
| 88262 | M | CARPINTEIRO DE FORMAS | H | 0.7125 | 7.2765 | 5.18
| 88239 | M | AJUDANTE DE CARPINTEIRO | H | 0.3563 | 5.4141 | 1.92
|  |  | total de material e/ou equip. .................. |  |  |  | 14.47
|  |  | total de mao de obra................ |  |  |  | 7.1
|  |  | leis sociais: horista - ( 86,39 % ) ......... mensalista - ( 49,82 % ) |  |  |  | 6.13
|  |  | total geral do servico - (sem BDI) ............. |  |  |  | 27.7
03.00.000 |  |  | Fundações e estruturas
03.01.000 |  |  | Fundações
03.01.100 |  |  | Escavação de valas
03.01.102 |  |  | Mecanizada
72917 |  |  | Escavacao mecanica de vala em material 2a. Categoria de 2,01 ate 4,00 m de profundidade com utilizacao de escavadeira hidraulica | m³ | 221.32 | 10.67 | 2361.48
| 90991-C | I | ESCAVADEIRA HIDRÁULICA SOBRE ESTEIRAS, CAÇAMBA 0,80 M3, PESO OPERACIONAL 17,8 T, POTÊNCIA LÍQUIDA 110 HP - CHP DIURNO. AF_10/2014 | CHP | 0.0714 | 129.48 | 9.24
| 88316 | M | SERVENTE DE OBRAS | H | 0.1428 | 5.4141 | 0.77
|  |  | total de material e/ou equip. .................. |  |  |  | 9.24
|  |  | total de mao de obra................ |  |  |  | 0.77
|  |  | leis sociais: horista - ( 86,39 % ) ......... mensalista - ( 49,82 % ) |  |  |  | 0.66
|  |  | total geral do servico - (sem BDI) ............. |  |  |  | 10.67
03.01.103 |  |  | Reaterro compactado
74015/1 |  |  | Reaterro e compactacao mecanico de vala com compactador manual tipo soquete vibratorio | m³ | 52 | 2.03 | 105.56
| 5957-C | I | COMPACTADOR DE SOLOS COM PLACA VIBRATORIA, 46X51CM, 5HP, 156KG, DIESEL, IMPACTO DINAMICO 1700KG - CUSTO HORARIO PRODUTIVO DIURNO | CHP | 0.2 | 3.0148 | 0.6
| 88316 | M | SERVENTE DE OBRAS | H | 0.1428 | 5.4141 | 0.77
|  |  | total de material e/ou equip. .................. |  |  |  | 0.6
|  |  | total de mao de obra................ |  |  |  | 0.77
|  |  | leis sociais: horista - ( 86,39 % ) ......... mensalista - ( 49,82 % ) |  |  |  | 0.66
|  |  | total geral do servico - (sem BDI) ............. |  |  |  | 2.03
03.01.400 |  |  | Fundações profundas
03.01.420 |  |  | Estacas moldadas no local
03.01.425 |  |  | Escavadas (estacão)
90878-CS |  |  | Estaca escavada mecanicamente, sem fluido estabilizante, com 30 cm de diâmetro, acima de 9 m de comprimento, concreto lançado por caminhão betoneira (exclusive mobilização e desmobilização). Af_02/2015 | m | 174 | 47.1 | 8195.4
| 38404 | I | CONCRETO USINADO BOMBEAVEL, CLASSE DE RESISTENCIA C20, COM BRITA 0 E 1, SLUMP = 130 +/- 20 MM, EXCLUI SERVICO DE BOMBEAMENTO (NBR 8953) | M3 | 0.070344 | 390 | 27.43
| 74010/1-C | I | CARGA E DESCARGA MECANICA DE SOLO UTILIZANDO CAMINHAO BASCULANTE 6,0M3/16T E PA CARREGADEIRA SOBRE PNEUS 128 HP, CAPACIDADE DA CAÇAMBA 1,7 A 2,8 M3, PESO OPERACIONAL 11632 KG | M3 | 0.09144 | 1.51 | 0.13
| 90680-C | I | PERFURATRIZ HIDRÁULICA SOBRE CAMINHÃO COM TRADO CURTO ACOPLADO, PROFUNDIDADE MÁXIMA DE 20 M, DIÂMETRO MÁXIMO DE 1500 MM, POTÊNCIA INSTALADA DE 137 HP, MESA ROTATIVA COM TORQUE MÁXIMO DE 30 KNM - CHP DIURNO. AF_06/2015 | CHP | 0.0346 | 227.39 | 7.86
| 90681-C | I | PERFURATRIZ HIDRÁULICA SOBRE CAMINHÃO COM TRADO CURTO ACOPLADO, PROFUNDIDADE MÁXIMA DE 20 M, DIÂMETRO MÁXIMO DE 1500 MM, POTÊNCIA INSTALADA DE 137 HP, MESA ROTATIVA COM TORQUE MÁXIMO DE 30 KNM - CHI DIURNO. AF_06/2015 | CHI | 0.028 | 88.15 | 2.46
| 97913-C | I | TRANSPORTE COM CAMINHÃO BASCULANTE DE 6 M3, EM VIA URBANA EM REVESTIMENTO PRIMÁRIO (UNIDADE: M3XKM). AF_01/2018 | M3XKM | 0.0184 | 1.61 | 0.02
| 95967 | M | SERVIÇOS TÉCNICOS ESPECIALIZADOS PARA ACOMPANHAMENTO DE EXECUÇÃO DE FUNDAÇÕES PROFUNDAS E ESTRUTURAS DE CONTENÇÃO | H | 0.0626 | 70 | 4.38
| 88316 | M | SERVENTE DE OBRAS | H | 0.1035 | 5.4141 | 0.56
|  |  | total de material e/ou equip. .................. |  |  |  | 37.9
|  |  | total de mao de obra................ |  |  |  | 4.94
|  |  | leis sociais: horista - ( 86,39 % ) ......... mensalista - ( 49,82 % ) |  |  |  | 4.26
|  |  | total geral do servico - (sem BDI) ............. |  |  |  | 47.1
95578 |  |  | Montagem de armadura longitudinal/transversal de estacas de seção circular, diâmetro = 12,5 mm. Af_11/2016 | kg | 138.67 | 5.54 | 768.23
| 337 | I | ARAME RECOZIDO 18 BWG, 1,25 MM (0,01 KG/M) | KG | 0.02 | 11.28 | 0.22
| 92795-C | I | CORTE E DOBRA DE AÇO CA-50, DIÂMETRO DE 12,5 MM, UTILIZADO EM ESTRUTURAS DIVERSAS, EXCETO LAJES. AF_12/2015 | KG | 1 | 4.5 | 4.5
| 88245 | M | ARMADOR | H | 0.057 | 7.2765 | 0.41
| 88238 | M | AJUDANTE DE ARMADOR | H | 0.006 | 5.4141 | 0.03
|  |  | total de material e/ou equip. .................. |  |  |  | 4.72
|  |  | total de mao de obra................ |  |  |  | 0.44
|  |  | leis sociais: horista - ( 86,39 % ) ......... mensalista - ( 49,82 % ) |  |  |  | 0.38
|  |  | total geral do servico - (sem BDI) ............. |  |  |  | 5.54
95584 |  |  | Montagem de armadura transversal de estacas de seção circular, diâmetro = 6,3 mm. Af_11/2016 | kg | 122.62 | 7.95 | 974.82
| 337 | I | ARAME RECOZIDO 18 BWG, 1,25 MM (0,01 KG/M) | KG | 0.02 | 11.28 | 0.22
| 95446-C | I | CORTE E DOBRA DE AÇO CA-50, DIÂMETRO DE 6,3 MM, UTILIZADO EM ESTRIBO CONTÍNUO HELICOIDAL. AF_10/2016 | KG | 1 | 5.2 | 5.2
| 88245 | M | ARMADOR | H | 0.174 | 7.2765 | 1.26
| 88238 | M | AJUDANTE DE ARMADOR | H | 0.019 | 5.4141 | 0.1
|  |  | total de material e/ou equip. .................. |  |  |  | 5.42
|  |  | total de mao de obra................ |  |  |  | 1.36
|  |  | leis sociais: horista - ( 86,39 % ) ......... mensalista - ( 49,82 % ) |  |  |  | 1.17
|  |  | total geral do servico - (sem BDI) ............. |  |  |  | 7.95
03.01.500 |  |  | Baldrames
03.01.501 |  |  | Lastro
83534 |  |  | Lastro de concreto, preparo mecânico, inclusos aditivo impermeabilizante, lançamento e adensamento | m³ | 1.06 | 420 | 445.2
| 7325 | I | ADITIVO IMPERMEABILIZANTE DE PEGA NORMAL PARA ARGAMASSAS E CONCRETOS SEM ARMACAO | KG | 20 | 4 | 80
| 94962-C | I | CONCRETO MAGRO PARA LASTRO, TRAÇO 1:4,5:4,5 (CIMENTO/ AREIA MÉDIA/ BRITA 1) - PREPARO MECÂNICO COM BETONEIRA 400 L. AF_07/2016 | M3 | 1 | 252,35 | 252.35
| 88309 | M | PEDREIRO | H | 2 | 7.2765 | 14.55
| 88316 | M | SERVENTE DE OBRAS | H | 6 | 5.4141 | 32.48
|  |  | total de material e/ou equip. .................. |  |  |  | 332.35
|  |  | total de mao de obra................ |  |  |  | 47.03
|  |  | leis sociais: horista - ( 86,39 % ) ......... mensalista - ( 49,82 % ) |  |  |  | 40.62
|  |  | total geral do servico - (sem BDI) ............. |  |  |  | 420
94103 |  |  | Lastro de vala com preparo de fundo, largura menor que 1,5 m, com camada de brita, lançamento manual, em local com nível baixo de interferência. Af_06/2016 | m³ | 2.95 | 168.38 | 496.72
| 4720 | I | PEDRA BRITADA N. 0, OU PEDRISCO (4,8 A 9,5 MM) POSTO PEDREIRA/FORNECEDOR, SEM FRETE | M3 | 1.1 | 84,64 | 93.1
| 91533-C | I | COMPACTADOR DE SOLOS DE PERCUSSÃO (SOQUETE) COM MOTOR A GASOLINA 4 TEMPOS, POTÊNCIA 4 CV - CHP DIURNO. AF_08/2015 | CHP | 0.069 | 18.66 | 1.28
| 91534-C | I | COMPACTADOR DE SOLOS DE PERCUSSÃO (SOQUETE) COM MOTOR A GASOLINA 4 TEMPOS, POTÊNCIA 4 CV - CHI DIURNO. AF_08/2015 | CHI | 0.064 | 15.12 | 0.96
| 88309 | M | PEDREIRO | H | 2.546 | 7.2765 | 18.52
| 88316 | M | SERVENTE DE OBRAS | H | 3.819 | 5.4141 | 20.67
|  |  | total de material e/ou equip. .................. |  |  |  | 95.34
|  |  | total de mao de obra................ |  |  |  | 39.19
|  |  | leis sociais: horista - ( 86,39 % ) ......... mensalista - ( 49,82 % ) |  |  |  | 33.85
|  |  | total geral do servico - (sem BDI) ............. |  |  |  | 168.38
03.01.502 |  |  | Formas
96534 |  |  | FABRICAÇÃO, MONTAGEM E DESMONTAGEM DE FÔRMA PARA BLOCO DE COROAMENTO, EM MADEIRA SERRADA, E=25 MM, 4 UTILIZAÇÕES. AF_06/2017. | m² | 14.09 | 40.01 | 563.74
| 2692 | I | DESMOLDANTE PROTETOR PARA FORMAS DE MADEIRA, DE BASE OLEOSA EMULSIONADA EM AGUA | L | 0.017 | 5,95 | 0.1
| 4491 | I | PONTALETE DE MADEIRA NAO APARELHADA *7,5 X 7,5* CM (3 X 3 ") PINUS, MISTA OU EQUIVALENTE DA REGIAO | M | 0.625 | 5,38 | 3.36
| 4517 | I | SARRAFO DE MADEIRA NAO APARELHADA *2,5 X 7,5* CM (1 X 3 ") PINUS, MISTA OU EQUIVALENTE DA REGIAO | M | 0.924 | 1,93 | 1.78
| 5074 | I | PREGO DE ACO POLIDO COM CABECA 15 X 18 (1 1/2 X 13) | KG | 0.011 | 12,42 | 0.13
| 6189 | I | TABUA DE MADEIRA NAO APARELHADA *2,5 X 30* CM, CEDRINHO OU EQUIVALENTE DA REGIAO | M | 1.059 | 8,02 | 8.49
| 40304 | I | PREGO DE ACO POLIDO COM CABECA DUPLA 17 X 27 (2 1/2 X 11) | KG | 0.044 | 13,68 | 0.6
| 91692-C | I | SERRA CIRCULAR DE BANCADA COM MOTOR ELÉTRICO POTÊNCIA DE 5HP, COM COIFA PARA DISCO 10" - CHP DIURNO. AF_08/2015 | CHP | 0.018 | 15 | 0.27
| 91693-C | I | SERRA CIRCULAR DE BANCADA COM MOTOR ELÉTRICO POTÊNCIA DE 5HP, COM COIFA PARA DISCO 10" - CHI DIURNO. AF_08/2015 | CHI | 0.014 | 14.35 | 0.2
| 88262 | M | CARPINTEIRO DE FORMAS | H | 1.413 | 7.2765 | 10.28
| 88239 | M | AJUDANTE DE CARPINTEIRO | H | 0.589 | 5.4141 | 3.18
|  |  | total de material e/ou equip. .................. |  |  |  | 14.93
|  |  | total de mao de obra................ |  |  |  | 13.46
|  |  | leis sociais: horista - ( 86,39 % ) ......... mensalista - ( 49,82 % ) |  |  |  | 11.62
|  |  | total geral do servico - (sem BDI) ............. |  |  |  | 40.01
96530 |  |  | FABRICAÇÃO, MONTAGEM E DESMONTAGEM DE FÔRMA PARA PAREDE DE RESERVATORIO ENTERRADO. AF_06/2017 | m² | 196 | 74 | 14504
| 2692 | I | DESMOLDANTE PROTETOR PARA FORMAS DE MADEIRA, DE BASE OLEOSA EMULSIONADA EM AGUA | L | 0.017 | 5,95 | 0.1
| 4491 | I | PONTALETE DE MADEIRA NAO APARELHADA *7,5 X 7,5* CM (3 X 3 ") PINUS, MISTA OU EQUIVALENTE DA REGIAO | M | 2.244 | 5,38 | 12.07
| 4517 | I | SARRAFO DE MADEIRA NAO APARELHADA *2,5 X 7,5* CM (1 X 3 ") PINUS, MISTA OU EQUIVALENTE DA REGIAO | M | 2.104 | 1,93 | 4.06
| 5073 | I | PREGO DE ACO POLIDO COM CABECA 17 X 24 (2 1/4 X 11) | KG | 0.095 | 11,30 | 1.07
| 6189 | I | TABUA DE MADEIRA NAO APARELHADA *2,5 X 30* CM, CEDRINHO OU EQUIVALENTE DA REGIAO | M | 3.74 | 8,02 | 29.99
| 40304 | I | PREGO DE ACO POLIDO COM CABECA DUPLA 17 X 27 (2 1/2 X 11) | KG | 0.034 | 13,68 | 0.46
| 88239 | M | AJUDANTE DE CARPINTEIRO | H | 0.555 | 5.4141 | 3
| 88262 | M | CARPINTEIRO DE FORMAS | H | 1.4 | 7.2765 | 10.18
| 91692-C | I | SERRA CIRCULAR DE BANCADA COM MOTOR ELÉTRICO POTÊNCIA DE 5HP, COM COIFA PARA DISCO 10" - CHP DIURNO. AF_08/2015 | CHP | 0.062 | 15 | 0.93
| 91693-C | I | SERRA CIRCULAR DE BANCADA COM MOTOR ELÉTRICO POTÊNCIA DE 5HP, COM COIFA PARA DISCO 10" - CHI DIURNO. AF_08/2015 | CHI | 0.053 | 14.35 | 0.76
|  |  | total de material e/ou equip. .................. |  |  |  | 49.44
|  |  | total de mao de obra................ |  |  |  | 13.18
|  |  | leis sociais: horista - ( 86,39 % ) ......... mensalista - ( 49,82 % ) |  |  |  | 11.38
|  |  | total geral do servico - (sem BDI) ............. |  |  |  | 74
03.01.503 |  |  | Armadura
96544 |  |  | Armação de bloco, viga baldrame ou sapata utilizando aço ca-50 de 6,3 mm - montagem. Af_06/2017 | kg | 91.65 | 7.94 | 727.7
| 337 | I | ARAME RECOZIDO 18 BWG, 1,25 MM (0,01 KG/M) | KG | 0.025 | 11.28 | 0.28
| 39017 | I | ESPACADOR / DISTANCIADOR CIRCULAR COM ENTRADA LATERAL, EM PLASTICO, PARA VERGALHAO *4,2 A 12,5* MM, COBRIMENTO 20 MM | UN | 1.19 | 0,13 | 0.15
| 92792-C | I | CORTE E DOBRA DE AÇO CA-50, DIÂMETRO DE 6,3 MM, UTILIZADO EM ESTRUTURAS DIVERSAS, EXCETO LAJES. AF_12/2015 | KG | 1 | 5 | 5
| 88245 | M | ARMADOR | H | 0.151 | 7.2765 | 1.09
| 88238 | M | AJUDANTE DE ARMADOR | H | 0.049 | 5.4141 | 0.26
|  |  | total de material e/ou equip. .................. |  |  |  | 5.43
|  |  | total de mao de obra................ |  |  |  | 1.35
|  |  | leis sociais: horista - ( 86,39 % ) ......... mensalista - ( 49,82 % ) |  |  |  | 1.16
|  |  | total geral do servico - (sem BDI) ............. |  |  |  | 7.94
96545 |  |  | Armação de bloco, viga baldrame ou sapata utilizando aço ca-50 de 8 mm - montagem. Af_06/2017 | kg | 399.3 | 7.2 | 2874.96
| 337 | I | ARAME RECOZIDO 18 BWG, 1,25 MM (0,01 KG/M) | KG | 0.025 | 11.28 | 0.28
| 39017 | I | ESPACADOR / DISTANCIADOR CIRCULAR COM ENTRADA LATERAL, EM PLASTICO, PARA VERGALHAO *4,2 A 12,5* MM, COBRIMENTO 20 MM | UN | 0.724 | 0,13 | 0.09
| 92793-C | I | CORTE E DOBRA DE AÇO CA-50, DIÂMETRO DE 8,0 MM, UTILIZADO EM ESTRUTURAS DIVERSAS, EXCETO LAJES. AF_12/2015 | KG | 1 | 4.9 | 4.9
| 88245 | M | ARMADOR | H | 0.1155 | 7.2765 | 0.84
| 88238 | M | AJUDANTE DE ARMADOR | H | 0.0375 | 5.4141 | 0.2
|  |  | total de material e/ou equip. .................. |  |  |  | 5.27
|  |  | total de mao de obra................ |  |  |  | 1.04
|  |  | leis sociais: horista - ( 86,39 % ) ......... mensalista - ( 49,82 % ) |  |  |  | 0.89
|  |  | total geral do servico - (sem BDI) ............. |  |  |  | 7.2
96546 |  |  | Armação de bloco, viga baldrame ou sapata utilizando aço ca-50 de 10 mm - montagem. Af_06/2017 | kg | 1194.8 | 6.61 | 7897.62
| 337 | I | ARAME RECOZIDO 18 BWG, 1,25 MM (0,01 KG/M) | KG | 0.025 | 11.28 | 0.28
| 39017 | I | ESPACADOR / DISTANCIADOR CIRCULAR COM ENTRADA LATERAL, EM PLASTICO, PARA VERGALHAO *4,2 A 12,5* MM, COBRIMENTO 20 MM | UN | 0.4655 | 0,13 | 0.06
| 92794-C | I | CORTE E DOBRA DE AÇO CA-50, DIÂMETRO DE 10,0 MM, UTILIZADO EM ESTRUTURAS DIVERSAS, EXCETO LAJES. AF_12/2015 | KG | 1 | 4.8 | 4.8
| 88245 | M | ARMADOR | H | 0.089 | 7.2765 | 0.64
| 88238 | M | AJUDANTE DE ARMADOR | H | 0.029 | 5.4141 | 0.15
|  |  | total de material e/ou equip. .................. |  |  |  | 5.14
|  |  | total de mao de obra................ |  |  |  | 0.79
|  |  | leis sociais: horista - ( 86,39 % ) ......... mensalista - ( 49,82 % ) |  |  |  | 0.68
|  |  | total geral do servico - (sem BDI) ............. |  |  |  | 6.61
96547 |  |  | Armação de bloco, viga baldrame ou sapata utilizando aço ca-50 de 12,5 mm - montagem. Af_06/2017 | kg | 720.4 | 5.92 | 4264.76
| 337 | I | ARAME RECOZIDO 18 BWG, 1,25 MM (0,01 KG/M) | KG | 0.025 | 11.28 | 0.28
| 39017 | I | ESPACADOR / DISTANCIADOR CIRCULAR COM ENTRADA LATERAL, EM PLASTICO, PARA VERGALHAO *4,2 A 12,5* MM, COBRIMENTO 20 MM | UN | 0.306 | 0,13 | 0.03
| 92795-C | I | CORTE E DOBRA DE AÇO CA-50, DIÂMETRO DE 12,5 MM, UTILIZADO EM ESTRUTURAS DIVERSAS, EXCETO LAJES. AF_12/2015 | KG | 1 | 4.5 | 4.5
| 88245 | M | ARMADOR | H | 0.068 | 7.2765 | 0.49
| 88238 | M | AJUDANTE DE ARMADOR | H | 0.022 | 5.4141 | 0.11
|  |  | total de material e/ou equip. .................. |  |  |  | 4.81
|  |  | total de mao de obra................ |  |  |  | 0.6
|  |  | leis sociais: horista - ( 86,39 % ) ......... mensalista - ( 49,82 % ) |  |  |  | 0.51
|  |  | total geral do servico - (sem BDI) ............. |  |  |  | 5.92
96548 |  |  | Armação de bloco, viga baldrame ou sapata utilizando aço ca-50 de 16 mm - montagem. Af_06/2017 | kg | 3215.6 | 5.68 | 18264.6
| 337 | I | ARAME RECOZIDO 18 BWG, 1,25 MM (0,01 KG/M) | KG | 0.025 | 11.28 | 0.28
| 39017 | I | ESPACADOR / DISTANCIADOR CIRCULAR COM ENTRADA LATERAL, EM PLASTICO, PARA VERGALHAO *4,2 A 12,5* MM, COBRIMENTO 20 MM | UN | 0.1975 | 0,13 | 0.02
| 92796-C | I | CORTE E DOBRA DE AÇO CA-50, DIÂMETRO DE 16,0 MM, UTILIZADO EM ESTRUTURAS DIVERSAS, EXCETO LAJES. AF_12/2015 | KG | 1 | 4.56 | 4.56
| 88245 | M | ARMADOR | H | 0.0495 | 7.2765 | 0.36
| 88238 | M | AJUDANTE DE ARMADOR | H | 0.016 | 5.4141 | 0.08
|  |  | total de material e/ou equip. .................. |  |  |  | 4.86
|  |  | total de mao de obra................ |  |  |  | 0.44
|  |  | leis sociais: horista - ( 86,39 % ) ......... mensalista - ( 49,82 % ) |  |  |  | 0.38
|  |  | total geral do servico - (sem BDI) ............. |  |  |  | 5.68
92759 |  |  | Armação de pilar ou viga de uma estrutura convencional de concreto armado em um edifício de múltiplos pavimentos utilizando aço ca-60 de 5,0 mm - montagem. Af_12/2015 | kg | 209.34 | 7.29 | 1526.08
| 337 | I | ARAME RECOZIDO 18 BWG, 1,25 MM (0,01 KG/M) | KG | 0.025 | 11.28 | 0.28
| 39017 | I | ESPACADOR / DISTANCIADOR CIRCULAR COM ENTRADA LATERAL, EM PLASTICO, PARA VERGALHAO *4,2 A 12,5* MM, COBRIMENTO 20 MM | UN | 1.19 | 0,13 | 0.15
| 92791-C | I | CORTE E DOBRA DE AÇO CA-60, DIÂMETRO DE 5,0 MM, UTILIZADO EM ESTRUTURAS DIVERSAS, EXCETO LAJES. AF_12/2015 | KG | 1 | 5 | 5
| 88245 | M | ARMADOR | H | 0.124 | 7.2765 | 0.9
| 88238 | M | AJUDANTE DE ARMADOR | H | 0.0203 | 5.4141 | 0.1
|  |  | total de material e/ou equip. .................. |  |  |  | 5.43
|  |  | total de mao de obra................ |  |  |  | 1
|  |  | leis sociais: horista - ( 86,39 % ) ......... mensalista - ( 49,82 % ) |  |  |  | 0.86
|  |  | total geral do servico - (sem BDI) ............. |  |  |  | 7.29
03.01.504 |  |  | Concreto
96557 |  |  | Concretagem de blocos de coroamento e vigas baldrames, fck 30 mpa, com uso de bomba  lançamento, adensamento e acabamento. Af_06/2017 | m³ | 60.54 | 413.02 | 25004.23
| 1525 | I | CONCRETO USINADO BOMBEAVEL, CLASSE DE RESISTENCIA C30, COM BRITA 0 E 1, SLUMP = 100 +/- 20 MM, INCLUI SERVICO DE BOMBEAMENTO (NBR 8953) | M3 | 1.15 | 350 | 402.5
| 90586-C | I | VIBRADOR DE IMERSÃO, DIÂMETRO DE PONTEIRA 45MM, MOTOR ELÉTRICO TRIFÁSICO POTÊNCIA DE 2 CV - CHP DIURNO. AF_06/2015 | CHP | 0.088 | 1.21 | 0.1
| 90587-C | I | VIBRADOR DE IMERSÃO, DIÂMETRO DE PONTEIRA 45MM, MOTOR ELÉTRICO TRIFÁSICO POTÊNCIA DE 2 CV - CHI DIURNO. AF_06/2015 | CHI | 0.093 | 0.29 | 0.02
| 88309 | M | PEDREIRO | H | 0.363 | 7.2765 | 2.64
| 88316 | M | SERVENTE DE OBRAS | H | 0.544 | 5.4141 | 2.94
|  |  | total de material e/ou equip. .................. |  |  |  | 402.62
|  |  | total de mao de obra................ |  |  |  | 5.58
|  |  | leis sociais: horista - ( 86,39 % ) ......... mensalista - ( 49,82 % ) |  |  |  | 4.82
|  |  | total geral do servico - (sem BDI) ............. |  |  |  | 413.02
03.01.600 |  |  | Impermeabilização
74106/1 |  |  | Impermeabilizacao de estruturas enterradas, com tinta asfaltica, duas demaos. | m² | 25.76 | 9.22 | 237.5
| 7319 | I | TINTA ASFALTICA IMPERMEABILIZANTE DISPERSA EM AGUA, PARA MATERIAIS CIMENTICIOS | L | 0.4 | 13 | 5.2
| 88316 | M | SERVENTE DE OBRAS | H | 0.4 | 5.4141 | 2.16
|  |  | total de material e/ou equip. .................. |  |  |  | 5.2
|  |  | total de mao de obra................ |  |  |  | 2.16
|  |  | leis sociais: horista - ( 86,39 % ) ......... mensalista - ( 49,82 % ) |  |  |  | 1.86
|  |  | total geral do servico - (sem BDI) ............. |  |  |  | 9.22
04.00.000 |  |  | Arquitetura e elementos de urbanismo
04.01.000 |  |  | Arquitetura
04.01.500 |  |  | Revestimentos
04.01.510 |  |  | Revestimentos de pisos
04.01.517 |  |  | De alta resistência
72137 |  |  | Piso industrial alta resistencia, espessura 12mm, incluso juntas de dilatacao plasticas e polimento mecanizado | m² | 24 | 68.34 | 1640.16
| 1379 | I | CIMENTO PORTLAND COMPOSTO CP II-32 | KG | 12 | 0,48 | 5.76
| 3671 | I | JUNTA PLASTICA DE DILATACAO PARA PISOS, COR CINZA, 17 X 3 MM (ALTURA X ESPESSURA) | M | 2 | 0,90 | 1.8
| 4824 | I | GRANILHA/ GRANA/ PEDRISCO OU AGREGADO EM MARMORE/ GRANITO/ QUARTZO E CALCARIO, PRETO, CINZA, PALHA OU BRANCO | KG | 22 | 0,42 | 9.24
| 7353 | I | RESINA ACRILICA BASE AGUA - COR BRANCA | L | 0.21176 | 19,59 | 4.14
| 95276-C | I | POLIDORA DE PISO (POLITRIZ), PESO DE 100KG, DIÂMETRO 450 MM, MOTOR ELÉTRICO, POTÊNCIA 4 HP - CHP DIURNO. AF_09/2016 | CHP | 2 | 1.96 | 3.92
| 88309 | M | PEDREIRO | H | 0.7 | 7.2765 | 5.09
| 88316 | M | SERVENTE DE OBRAS | H | 3.37 | 5.4141 | 18.24
|  |  | total de material e/ou equip. .................. |  |  |  | 24.86
|  |  | total de mao de obra................ |  |  |  | 23.33
|  |  | leis sociais: horista - ( 86,39 % ) ......... mensalista - ( 49,82 % ) |  |  |  | 20.15
|  |  | total geral do servico - (sem BDI) ............. |  |  |  | 68.34
04.01.560 |  |  | Pinturas
04.01.564 |  |  | Com tinta a base de esmalte
73924/2 |  |  | Pintura esmalte acetinado, duas demaos, sobre superficie metalica | m² | 39.4 | 17.62 | 694.22
| 3768 | I | LIXA EM FOLHA PARA FERRO, NUMERO 150 | UN | 0.6 | 2,20 | 1.32
| 5318 | I | SOLVENTE DILUENTE A BASE DE AGUARRAS | L | 0.07 | 11,20 | 0.78
| 7311 | I | TINTA ESMALTE SINTETICO PREMIUM ACETINADO | L | 0.16 | 23,32 | 3.73
| 88310 | M | PINTOR | H | 0.5 | 7.2765 | 3.63
| 88316 | M | SERVENTE DE OBRAS | H | 0.5 | 5.4141 | 2.7
|  |  | total de material e/ou equip. .................. |  |  |  | 5.83
|  |  | total de mao de obra................ |  |  |  | 6.33
|  |  | leis sociais: horista - ( 86,39 % ) ......... mensalista - ( 49,82 % ) |  |  |  | 5.46
|  |  | total geral do servico - (sem BDI) ............. |  |  |  | 17.62
04.01.569 |  |  | Com tinta acrílica
88489 |  |  | Aplicação manual de pintura com tinta látex acrílica em paredes, duas demãos. Af_06/2014 | m² | 32.91 | 8.8 | 289.6
| 7356 | I | TINTA ACRILICA PREMIUM, COR BRANCO FOSCO | L | 0.33 | 16,92 | 5.58
| 88310 | M | PINTOR | H | 0.187 | 7.2765 | 1.36
| 88316 | M | SERVENTE DE OBRAS | H | 0.069 | 5.4141 | 0.37
|  |  | total de material e/ou equip. .................. |  |  |  | 5.58
|  |  | total de mao de obra................ |  |  |  | 1.73
|  |  | leis sociais: horista - ( 86,39 % ) ......... mensalista - ( 49,82 % ) |  |  |  | 1.49
|  |  | total geral do servico - (sem BDI) ............. |  |  |  | 8.8
04.01.600 |  |  | Impermeabilizações
5991 |  |  | Barra lisa com argamassa traco 1:4 (cimento e areia grossa), espessura 2,0cm, incluso aditivo impermeabilizante, preparo mecanico da argamassa | m² | 264.3 | 32.5 | 8589.75
| 1379 | I | CIMENTO PORTLAND COMPOSTO CP II-32 | KG | 0.8 | 0,48 | 0.38
| 7325 | I | ADITIVO IMPERMEABILIZANTE DE PEGA NORMAL PARA ARGAMASSAS E CONCRETOS SEM ARMACAO | KG | 0.4 | 4 | 1.6
| 87316-C | I | ARGAMASSA TRAÇO 1:4 (CIMENTO E AREIA GROSSA) PARA CHAPISCO CONVENCIONAL, PREPARO MECÂNICO COM BETONEIRA 400 L. AF_06/2014 | M3 | 0.02 | 309.19 | 6.18
| 88309 | M | PEDREIRO | H | 1.2 | 7.2765 | 8.73
| 88316 | M | SERVENTE DE OBRAS | H | 0.8 | 5.4141 | 4.33
|  |  | total de material e/ou equip. .................. |  |  |  | 8.16
|  |  | total de mao de obra................ |  |  |  | 13.06
|  |  | leis sociais: horista - ( 86,39 % ) ......... mensalista - ( 49,82 % ) |  |  |  | 11.28
|  |  | total geral do servico - (sem BDI) ............. |  |  |  | 32.5
73762/4 |  |  | Impermeabilizacao de superficie com asfalto elastomerico, inclusos primer e veu de fibra de vidro. | m² | 205.4 | 140.09 | 28774.48
| 11174 | I | PRIMER UNIVERSAL, FUNDO ANTICORROSIVO TIPO ZARCAO | 18L | 0.025 | 449,87 | 11.24
| 4031 | I | VEU DE VIDRO/VEU DE SUPERFICIE 30 A 35 G/M2 | M2 | 1.1 | 23,18 | 25.49
| 626 | I | MANTA LIQUIDA DE BASE ASFALTICA MODIFICADA COM A ADICAO DE ELASTOMEROS DILUIDOS EM SOLVENTE ORGANICO, APLICACAO A FRIO (MEMBRANA IMPERMEABILIZANTE ASFASTICA) | KG | 5 | 15 | 75
| 88270 | M | IMPERMEABILIZADOR | H | 1.2 | 7.2765 | 8.73
| 88316 | M | SERVENTE DE OBRAS | H | 1.2 | 5.4141 | 6.49
|  |  | total de material e/ou equip. .................. |  |  |  | 111.73
|  |  | total de mao de obra................ |  |  |  | 15.22
|  |  | leis sociais: horista - ( 86,39 % ) ......... mensalista - ( 49,82 % ) |  |  |  | 13.14
|  |  | total geral do servico - (sem BDI) ............. |  |  |  | 140.09
73929/4 |  |  | Impermeabilizacao de estruturas enterradas com cimento cristalizante e emulsao adesiva, ate 7m de profundidade. | m² | 146.5 | 19.79 | 2899.23
| 1371 | I | IMPERMEABILIZANTE A BASE DE CIMENTO CRISTALIZANTE EM PO, MONOCOMPONENTE | KG | 3 | 4.59 | 13.77
| 1372 | I | EMULSAO ADESIVA A BASE DE ACRILICO | KG | 0.3 | 11.09 | 3.32
| 88270 | M | IMPERMEABILIZADOR | H | 0.2 | 7.2765 | 1.45
|  |  | total de material e/ou equip. .................. |  |  |  | 17.09
|  |  | total de mao de obra................ |  |  |  | 1.45
|  |  | leis sociais: horista - ( 86,39 % ) ......... mensalista - ( 49,82 % ) |  |  |  | 1.25
|  |  | total geral do servico - (sem BDI) ............. |  |  |  | 19.79
73948/2 |  |  | Limpeza/preparo superficie concreto p/pintura | m² | 264.3 | 6.55 | 1731.16
| 12 | I | ESCOVA DE ACO, COM CABO, *4 X 15* FILEIRAS DE CERDAS | UN | 0.058 | 8,99 | 0.52
| 88316 | M | SERVENTE DE OBRAS | H | 0.6 | 5.4141 | 3.24
|  |  | total de material e/ou equip. .................. |  |  |  | 0.52
|  |  | total de mao de obra................ |  |  |  | 3.24
|  |  | leis sociais: horista - ( 86,39 % ) ......... mensalista - ( 49,82 % ) |  |  |  | 2.79
|  |  | total geral do servico - (sem BDI) ............. |  |  |  | 6.55
83738 |  |  | Impermeabilizacao de superficie com manta asfaltica (com polimeros tipo app), e=4 mm | m² | 91.97 | 60.16 | 5532.91
| 11625 | I | TINTA PRIMARIA BETUMINOSA EM SUSPENSAO AQUOSA | KG | 0.6 | 5.86 | 3.51
| 4015 | I | MANTA ASFALTICA ELASTOMERICA EM POLIESTER 4 MM, TIPO III, CLASSE B, ACABAMENTO PP (NBR 9952) | M2 | 1.1 | 45.7 | 50.27
| 511 | I | PRIMER PARA MANTA ASFALTICA A BASE DE ASFALTO MODIFICADO DILUIDO EM SOLVENTE, APLICACAO A FRIO | L | 0.4 | 11,90 | 4.76
| 88270 | M | IMPERMEABILIZADOR | H | 0.12 | 7.2765 | 0.87
|  |  | total de material e/ou equip. .................. |  |  |  | 58.54
|  |  | total de mao de obra................ |  |  |  | 0.87
|  |  | leis sociais: horista - ( 86,39 % ) ......... mensalista - ( 49,82 % ) |  |  |  | 0.75
|  |  | total geral do servico - (sem BDI) ............. |  |  |  | 60.16
89995 |  |  | Grauteamento de cinta superior ou de verga em alvenaria estrutural. Af_01/2015 | m³ | 0.62 | 506.66 | 314.12
| 90279-C | I | GRAUTE FGK=20 MPA; TRAÇO 1:0,04:1,6:1,9 (CIMENTO/ CAL/ AREIA GROSSA/ BRITA 0) - PREPARO MECÂNICO COM BETONEIRA 400 L. AF_02/2015 | M3 | 1.203 | 296.65 | 356.86
| 88309 | M | PEDREIRO | H | 7.2383 | 7.2765 | 52.66
| 88316 | M | SERVENTE DE OBRAS | H | 5.1197 | 5.4141 | 27.71
|  |  | total de material e/ou equip. .................. |  |  |  | 356.86
|  |  | total de mao de obra................ |  |  |  | 80.37
|  |  | leis sociais: horista - ( 86,39 % ) ......... mensalista - ( 49,82 % ) |  |  |  | 69.43
|  |  | total geral do servico - (sem BDI) ............. |  |  |  | 506.66
04.04.000 |  |  | Paisagismo
04.04.100 |  |  | Equipamentos e acessórios
04.04.103 |  |  | Cercas
74244/1 |  |  | Alambrado para quadra poliesportiva, estruturado por tubos de aco galvanizado, com costura, din 2440, diametro 2", com tela de arame galvanizado, fio 14 bwg e malha quadrada 5x5cm | m² | 36.74 | 101.92 | 3744.54
| 333 | I | ARAME GALVANIZADO 14 BWG, D = 2,11 MM (0,026 KG/M) | KG | 0.07 | 12,80 | 0.89
| 335 | I | ARAME GALVANIZADO 10 BWG, 3,40 MM (0,0713 KG/M) | KG | 0.15 | 11,07 | 1.66
| 7167 | I | TELA DE ARAME GALV QUADRANGULAR / LOSANGULAR, FIO 2,11 MM (14 BWG), MALHA 5 X 5 CM, H = 2 M | M2 | 1.05 | 14,60 | 15.33
| 7696 | I | TUBO ACO GALVANIZADO COM COSTURA, CLASSE MEDIA, DN 2", E = *3,65* MM, PESO *5,10* KG/M (NBR 5580) | M | 1.68 | 40 | 67.2
| 88315 | M | SERRALHEIRO | H | 0.5 | 7.2765 | 3.63
| 88316 | M | SERVENTE DE OBRAS | H | 1 | 5.4141 | 5.41
|  |  | total de material e/ou equip. .................. |  |  |  | 85.08
|  |  | total de mao de obra................ |  |  |  | 9.04
|  |  | leis sociais: horista - ( 86,39 % ) ......... mensalista - ( 49,82 % ) |  |  |  | 7.8
|  |  | total geral do servico - (sem BDI) ............. |  |  |  | 101.92
05.00.000 |  |  | Instalações hidráulicas e sanitárias
05.01.000 |  |  | Água fria
05.01.200 |  |  | Tubulações e conexões de pvc rígido
05.01.201 |  |  | Tubo
89450 |  |  | Tubo, pvc, soldável, dn 60mm, instalado em prumada de água - fornecimento e instalação. Af_12/2014 | m | 7.32 | 15.66 | 114.63
| 38383 | I | LIXA D'AGUA EM FOLHA, GRAO 100 | UN | 0.011 | 1,72 | 0.01
| 9873 | I | TUBO PVC, SOLDAVEL, DN 60 MM, AGUA FRIA (NBR-5648) | M | 1.061 | 14 | 14.85
| 88267 | M | ENCANADOR OU BOMBEIRO HIDRAULICO | H | 0.034 | 7.5255 | 0.25
| 88248 | M | AUXILIAR DE ENCANADOR OU BOMBEIRO HIDRAULICO | H | 0.034 | 5.4141 | 0.18
|  |  | total de material e/ou equip. .................. |  |  |  | 14.86
|  |  | total de mao de obra................ |  |  |  | 0.43
|  |  | leis sociais: horista - ( 86,39 % ) ......... mensalista - ( 49,82 % ) |  |  |  | 0.37
|  |  | total geral do servico - (sem BDI) ............. |  |  |  | 15.66
89452 |  |  | Tubo, pvc, soldável, dn 85mm, instalado em prumada de água - fornecimento e instalação. Af_12/2014 | m | 52.26 | 33.73 | 1762.72
| 38383 | I | LIXA D'AGUA EM FOLHA, GRAO 100 | UN | 0.016 | 1,72 | 0.02
| 9872 | I | TUBO PVC, SOLDAVEL, DN 85 MM, AGUA FRIA (NBR-5648) | M | 1.061 | 30.73 | 32.6
| 88267 | M | ENCANADOR OU BOMBEIRO HIDRAULICO | H | 0.047 | 7.5255 | 0.35
| 88248 | M | AUXILIAR DE ENCANADOR OU BOMBEIRO HIDRAULICO | H | 0.047 | 5.4141 | 0.25
|  |  | total de material e/ou equip. .................. |  |  |  | 32.62
|  |  | total de mao de obra................ |  |  |  | 0.6
|  |  | leis sociais: horista - ( 86,39 % ) ......... mensalista - ( 49,82 % ) |  |  |  | 0.51
|  |  | total geral do servico - (sem BDI) ............. |  |  |  | 33.73
05.01.207 |  |  | Joelho
89505 |  |  | Joelho 90 graus, pvc, soldável, dn 60mm, instalado em prumada de água - fornecimento e instalação. Af_12/2014 | un | 2 | 22.04 | 44.08
| 122 | I | ADESIVO PLASTICO PARA PVC, FRASCO COM 850 GR | UN | 0.024 | 54,92 | 1.31
| 20083 | I | SOLUCAO LIMPADORA PARA PVC, FRASCO COM 1000 CM3 | UN | 0.03 | 47.48 | 1.42
| 3539 | I | JOELHO PVC, SOLDAVEL, 90 GRAUS, 60 MM, PARA AGUA FRIA PREDIAL | UN | 1 | 16,20 | 16.2
| 38383 | I | LIXA D'AGUA EM FOLHA, GRAO 100 | UN | 0.028 | 1,72 | 0.04
| 88267 | M | ENCANADOR OU BOMBEIRO HIDRAULICO | H | 0.128 | 7.5255 | 0.96
| 88248 | M | AUXILIAR DE ENCANADOR OU BOMBEIRO HIDRAULICO | H | 0.128 | 5.4141 | 0.69
|  |  | total de material e/ou equip. .................. |  |  |  | 18.97
|  |  | total de mao de obra................ |  |  |  | 1.65
|  |  | leis sociais: horista - ( 86,39 % ) ......... mensalista - ( 49,82 % ) |  |  |  | 1.42
|  |  | total geral do servico - (sem BDI) ............. |  |  |  | 22.04
89521 |  |  | Joelho 90 graus, pvc, soldável, dn 85mm, instalado em prumada de água - fornecimento e instalação. Af_12/2014 | un | 23 | 74.74 | 1719.02
| 122 | I | ADESIVO PLASTICO PARA PVC, FRASCO COM 850 GR | UN | 0.047 | 54,92 | 2.58
| 20083 | I | SOLUCAO LIMPADORA PARA PVC, FRASCO COM 1000 CM3 | UN | 0.06 | 47.48 | 2.84
| 3513 | I | JOELHO PVC, SOLDAVEL, 90 GRAUS, 85 MM, PARA AGUA FRIA PREDIAL | UN | 1 | 65.03 | 65.03
| 38383 | I | LIXA D'AGUA EM FOLHA, GRAO 100 | UN | 0.039 | 1,72 | 0.06
| 88267 | M | ENCANADOR OU BOMBEIRO HIDRAULICO | H | 0.176 | 7.5255 | 1.32
| 88248 | M | AUXILIAR DE ENCANADOR OU BOMBEIRO HIDRAULICO | H | 0.176 | 5.4141 | 0.95
|  |  | total de material e/ou equip. .................. |  |  |  | 70.51
|  |  | total de mao de obra................ |  |  |  | 2.27
|  |  | leis sociais: horista - ( 86,39 % ) ......... mensalista - ( 49,82 % ) |  |  |  | 1.96
|  |  | total geral do servico - (sem BDI) ............. |  |  |  | 74.74
05.01.209 |  |  | Tê
89629 |  |  | Te, pvc, soldável, dn 75mm, instalado em prumada de água - fornecimento e instalação. Af_12/2014 | un | 12 | 50.39 | 604.68
| 122 | I | ADESIVO PLASTICO PARA PVC, FRASCO COM 850 GR | UN | 0.06 | 54,92 | 3.29
| 20083 | I | SOLUCAO LIMPADORA PARA PVC, FRASCO COM 1000 CM3 | UN | 0.078 | 47.48 | 3.7
| 38383 | I | LIXA D'AGUA EM FOLHA, GRAO 100 | UN | 0.053 | 1,72 | 0.09
| 7144 | I | TE SOLDAVEL, PVC, 90 GRAUS, 75 MM, PARA AGUA FRIA PREDIAL (NBR 5648) | UN | 1 | 38.28 | 38.28
| 88248 | M | AUXILIAR DE ENCANADOR OU BOMBEIRO HIDRAULICO | H | 0.209 | 5.4141 | 1.13
| 88267 | M | ENCANADOR OU BOMBEIRO HIDRAULICO | H | 0.209 | 7.5255 | 1.57
|  |  | total de material e/ou equip. .................. |  |  |  | 45.36
|  |  | total de mao de obra................ |  |  |  | 2.7
|  |  | leis sociais: horista - ( 86,39 % ) ......... mensalista - ( 49,82 % ) |  |  |  | 2.33
|  |  | total geral do servico - (sem BDI) ............. |  |  |  | 50.39
05.01.500 |  |  | Aparelhos e acessórios sanitários
05.01.516 |  |  | Registro de gaveta
94499 |  |  | Registro de gaveta bruto, latão, roscável, 2 1/2?, instalado em reservação de água de edificação que possua reservatório de fibra/fibrocimento ? Fornecimento e instalação. Af_06/2016 | un | 1 | 113.26 | 113.26
| 3148 | I | FITA VEDA ROSCA EM ROLOS DE 18 MM X 50 M (L X C) | UN | 0.038 | 13,61 | 0.51
| 6011 | I | REGISTRO GAVETA BRUTO EM LATAO FORJADO, BITOLA 2 1/2 " (REF 1509) | UN | 1 | 93.05 | 93.05
| 88248 | M | AUXILIAR DE ENCANADOR OU BOMBEIRO HIDRAULICO | H | 0.818 | 5.4141 | 4.42
| 88267 | M | ENCANADOR OU BOMBEIRO HIDRAULICO | H | 0.818 | 7.5255 | 6.15
|  |  | total de material e/ou equip. .................. |  |  |  | 93.56
|  |  | total de mao de obra................ |  |  |  | 10.57
|  |  | leis sociais: horista - ( 86,39 % ) ......... mensalista - ( 49,82 % ) |  |  |  | 9.13
|  |  | total geral do servico - (sem BDI) ............. |  |  |  | 113.26
94500 |  |  | Registro de gaveta bruto, latão, roscável, 3?, instalado em reservação de água de edificação que possua reservatório de fibra/fibrocimento ? Fornecimento e instalação. Af_06/2016 | un | 13 | 132.71 | 1725.23
| 3148 | I | FITA VEDA ROSCA EM ROLOS DE 18 MM X 50 M (L X C) | UN | 0.057 | 13,61 | 0.77
| 6012 | I | REGISTRO GAVETA BRUTO EM LATAO FORJADO, BITOLA 3 " (REF 1509) | UN | 1 | 111.54 | 111.54
| 88248 | M | AUXILIAR DE ENCANADOR OU BOMBEIRO HIDRAULICO | H | 0.847 | 5.4141 | 4.58
| 88267 | M | ENCANADOR OU BOMBEIRO HIDRAULICO | H | 0.847 | 7.5255 | 6.37
|  |  | total de material e/ou equip. .................. |  |  |  | 112.31
|  |  | total de mao de obra................ |  |  |  | 10.95
|  |  | leis sociais: horista - ( 86,39 % ) ......... mensalista - ( 49,82 % ) |  |  |  | 9.45
|  |  | total geral do servico - (sem BDI) ............. |  |  |  | 132.71
05.01.521 |  |  | Caixa d’água pré-fabricada
18.021.0100-A |  |  | Reservatorio metalico,padrao sabesp ou similar,com capacidad e para 50m3,para agua potavel,estilo taca agua total,aco usi -sac-41 ou cor-400,inclusive encanamento interno,escadas(int erna e externa)entrada e saidas,suporte chave eletrica,dreno auto limpan | un | 1 | 32170.47 | 32170.47
| COD191 | I | RESERVATORIO METALICO,PADRAO SABESP OU SIMILAR,COM CAPACIDAD E PARA 50M3,PARA AGUA POTAVEL,ESTILO TACA AGUA TOTAL,ACO USI -SAC-41 OU COR-400,INCLUSIVE ENCANAMENTO INTERNO,ESCADAS(INT ERNA E EXTERNA)ENTRADA E SAIDAS,SUPORTE CHAVE ELETRICA,DRENO AUTO LIMPAN | UN | 1 | 32170.47 | 32170.47
|  |  | total de material e/ou equip. .................. |  |  |  | 32170.47
|  |  | total de mao de obra................ |  |  |  | 0
|  |  | leis sociais: horista - ( 86,39 % ) ......... mensalista - ( 49,82 % ) |  |  |  | 0
|  |  | total geral do servico - (sem BDI) ............. |  |  |  | 32170.47
05.01.600 |  |  | Equipamentos
05.01.601 |  |  | Bomba hidráulica com acionador
88854D |  |  | Instalação de bomba ini 32200 v01 ansi b16.1 125 lb ff cj base viga u ini 32-200 90s (dep=5mm) acoplamento elastico gr 67 com protetor de acoplamento. Selo mecanico tipo 21-1.3/8" - buna motor w22 ir2 2 cv 1800rpm 380/660v 1,15 ip55 60hz (90s) | cj | 1 | 8971.64 | 8971.64
| COD192 | I | BOMBA INI 32200 V01 ANSI B16.1 125 LB FF CJ BASE VIGA U INI 32-200 90S (DEP=5MM) ACOPLAMENTO ELASTICO GR 67 COM PROTETOR DE ACOPLAMENTO. SELO MECANICO TIPO 21-1.3/8" - BUNA MOTOR W22 IR2 2 CV 1800RPM 380/660V 1,15 IP55 60HZ (90S) | UN | 2 | 4410 | 8820
| 73834/1-C | I | INSTALACAO DE CONJ.MOTO BOMBA SUBMERSIVEL ATE 10 CV | UN | 1 | 151.64 | 151.64
|  |  | total de material e/ou equip. .................. |  |  |  | 8971.64
|  |  | total de mao de obra................ |  |  |  | 0
|  |  | leis sociais: horista - ( 86,39 % ) ......... mensalista - ( 49,82 % ) |  |  |  | 0
|  |  | total geral do servico - (sem BDI) ............. |  |  |  | 8971.64
05.01.603 |  |  | Chave de bóia (bóia automática )
88547 |  |  | Chave de boia automática superior 10a/250v - fornecimento e instalacao | un | 3 | 59.25 | 177.75
| 7588 | I | AUTOMATICO DE BOIA SUPERIOR / INFERIOR, *15* A / 250 V | UN | 1 | 35,15 | 35.15
| 88264 | M | ELETRICISTA | H | 1 | 7.5255 | 7.52
| 88247 | M | AJUDANTE DE ELETRICISTA | H | 1 | 5.4141 | 5.41
|  |  | total de material e/ou equip. .................. |  |  |  | 35.15
|  |  | total de mao de obra................ |  |  |  | 12.93
|  |  | leis sociais: horista - ( 86,39 % ) ......... mensalista - ( 49,82 % ) |  |  |  | 11.17
|  |  | total geral do servico - (sem BDI) ............. |  |  |  | 59.25
94800 |  |  | Torneira de bóia real, roscável, 2", fornecida e instalada em reservação de água. Af_06/2016 | un | 1 | 111.5 | 111.5
| 11767 | I | TORNEIRA DE BOIA CONVENCIONAL PARA CAIXA D'AGUA, 2", COM HASTE E TORNEIRA METALICOS E BALAO PLASTICO | UN | 1 | 98,28 | 98.28
| 3148 | I | FITA VEDA ROSCA EM ROLOS DE 18 MM X 50 M (L X C) | UN | 0.01867 | 13,61 | 0.25
| 88248 | M | AUXILIAR DE ENCANADOR OU BOMBEIRO HIDRAULICO | H | 0.53867 | 5.4141 | 2.91
| 88267 | M | ENCANADOR OU BOMBEIRO HIDRAULICO | H | 0.53867 | 7.5255 | 4.05
|  |  | total de material e/ou equip. .................. |  |  |  | 98.53
|  |  | total de mao de obra................ |  |  |  | 6.96
|  |  | leis sociais: horista - ( 86,39 % ) ......... mensalista - ( 49,82 % ) |  |  |  | 6.01
|  |  | total geral do servico - (sem BDI) ............. |  |  |  | 111.5
06.00.000 |  |  | Instalações elétricas e eletrônicas
06.01.000 |  |  | Instalações elétricas
06.01.300 |  |  | Redes em média e baixa tensão
06.01.301 |  |  | Quadro geral de baixa tensão
74131/4D3 |  |  | Quadro de tomada e iluminação – energia normal – caixa dágua (qtn-cx) - fornecimento e instalacao | un | 1 | 647.24 | 647.24
| COD193 | I | QUADRO DE TOMADA E ILUMINAÇÃO – ENERGIA NORMAL – CAIXA DÁGUA (QTN-CX) | UN | 1 | 603.85 | 603.85
| 88264 | M | ELETRICISTA | H | 1.8 | 7.5255 | 13.54
| 88247 | M | AJUDANTE DE ELETRICISTA | H | 1.8 | 5.4141 | 9.74
|  |  | total de material e/ou equip. .................. |  |  |  | 603.85
|  |  | total de mao de obra................ |  |  |  | 23.28
|  |  | leis sociais: horista - ( 86,39 % ) ......... mensalista - ( 49,82 % ) |  |  |  | 20.11
|  |  | total geral do servico - (sem BDI) ............. |  |  |  | 647.24
06.01.304 |  |  | Eletrodutos
15.035.0021-0D |  |  | Eletroduto de ferro galvanizado,tipo pesado,diametro de 3/4",inclusive conexoes e emendas,exclusive abertura e fechamento de rasgo.fornecimento e assentamento | m | 16 | 10.21 | 163.36
| COD194 | I | ELETRODUTO DE FERRO GALVANIZADO,TIPO PESADO,DIAMETRO DE 3/4",INCLUSIVE CONEXOES E EMENDAS | M | 1.13 | 6.5 | 7.34
| 88264 | M | ELETRICISTA | H | 0.12 | 7.5255 | 0.9
| 88247 | M | AJUDANTE DE ELETRICISTA | H | 0.12 | 5.4141 | 0.64
|  |  | total de material e/ou equip. .................. |  |  |  | 7.34
|  |  | total de mao de obra................ |  |  |  | 1.54
|  |  | leis sociais: horista - ( 86,39 % ) ......... mensalista - ( 49,82 % ) |  |  |  | 1.33
|  |  | total geral do servico - (sem BDI) ............. |  |  |  | 10.21
15.035.0022-0D |  |  | Eletroduto de ferro galvanizado,tipo pesado,diametro de 1",inclusive conexoes e emendas,exclusive abertura e fechamentodo rasgo.fornecimento e assentamento | m | 8 | 11.91 | 95.28
| COD195 | I | ELETRODUTO DE FERRO GALVANIZADO,TIPO PESADO,DIAMETRO DE 1",INCLUSIVE CONEXOES E EMENDAS | M | 1.13 | 8 | 9.04
| 88264 | M | ELETRICISTA | H | 0.12 | 7.5255 | 0.9
| 88247 | M | AJUDANTE DE ELETRICISTA | H | 0.12 | 5.4141 | 0.64
|  |  | total de material e/ou equip. .................. |  |  |  | 9.04
|  |  | total de mao de obra................ |  |  |  | 1.54
|  |  | leis sociais: horista - ( 86,39 % ) ......... mensalista - ( 49,82 % ) |  |  |  | 1.33
|  |  | total geral do servico - (sem BDI) ............. |  |  |  | 11.91
15.035.0024-0D |  |  | Eletroduto de ferro galvanizado,tipo pesado,diametro de 1.1/2",inclusive conexoes e emendas,exclusive abertura e fechamento de rasgo.fornecimento e assentamento | m | 4 | 17.56 | 70.24
| COD196 | I | ELETRODUTO DE FERRO GALVANIZADO,TIPO PESADO,DIAMETRO DE 1.1/2",INCLUSIVE CONEXOES E EMENDAS | M | 1.13 | 13 | 14.69
| 88264 | M | ELETRICISTA | H | 0.12 | 7.5255 | 0.9
| 88247 | M | AJUDANTE DE ELETRICISTA | H | 0.12 | 5.4141 | 0.64
|  |  | total de material e/ou equip. .................. |  |  |  | 14.69
|  |  | total de mao de obra................ |  |  |  | 1.54
|  |  | leis sociais: horista - ( 86,39 % ) ......... mensalista - ( 49,82 % ) |  |  |  | 1.33
|  |  | total geral do servico - (sem BDI) ............. |  |  |  | 17.56
15.035.0025-0D |  |  | Eletroduto de ferro galvanizado,tipo pesado,diametro de 2",inclsive conexoes e emendas,exclusive abertura e fechamento de rasgo.fornecimento e assentamento | m | 4 | 20.38 | 81.52
| COD197 | I | ELETRODUTO DE FERRO GALVANIZADO,TIPO PESADO,DIAMETRO DE 2",INCLSIVE CONEXOES E EMENDAS | M | 1.13 | 15.5 | 17.51
| 88264 | M | ELETRICISTA | H | 0.12 | 7.5255 | 0.9
| 88247 | M | AJUDANTE DE ELETRICISTA | H | 0.12 | 5.4141 | 0.64
|  |  | total de material e/ou equip. .................. |  |  |  | 17.51
|  |  | total de mao de obra................ |  |  |  | 1.54
|  |  | leis sociais: horista - ( 86,39 % ) ......... mensalista - ( 49,82 % ) |  |  |  | 1.33
|  |  | total geral do servico - (sem BDI) ............. |  |  |  | 20.38
06.01.305 |  |  | Cabos e fios(condutores)
91926 |  |  | Cabo de cobre flexível isolado, 2,5 mm², anti-chama 450/750 v, para circuitos terminais - fornecimento e instalação. Af_12/2015 | m | 240 | 2.03 | 487.2
| 1014 | I | CABO DE COBRE, FLEXIVEL, CLASSE 4 OU 5, ISOLACAO EM PVC/A, ANTICHAMA BWF-B, 1 CONDUTOR, 450/750 V, SECAO NOMINAL 2,5 MM2 | M | 1.19 | 1.1 | 1.3
| 21127 | I | FITA ISOLANTE ADESIVA ANTICHAMA, USO ATE 750 V, EM ROLO DE 19 MM X 5 M | UN | 0.009 | 3,78 | 0.03
| 88264 | M | ELETRICISTA | H | 0.03 | 7.5255 | 0.22
| 88247 | M | AJUDANTE DE ELETRICISTA | H | 0.03 | 5.4141 | 0.16
|  |  | total de material e/ou equip. .................. |  |  |  | 1.33
|  |  | total de mao de obra................ |  |  |  | 0.38
|  |  | leis sociais: horista - ( 86,39 % ) ......... mensalista - ( 49,82 % ) |  |  |  | 0.32
|  |  | total geral do servico - (sem BDI) ............. |  |  |  | 2.03
91928 |  |  | Cabo de cobre flexível isolado, 4 mm², anti-chama 450/750 v, para circuitos terminais - fornecimento e instalação. Af_12/2015 | m | 180 | 3.36 | 604.8
| 21127 | I | FITA ISOLANTE ADESIVA ANTICHAMA, USO ATE 750 V, EM ROLO DE 19 MM X 5 M | UN | 0.009 | 3,78 | 0.03
| 981 | I | CABO DE COBRE, FLEXIVEL, CLASSE 4 OU 5, ISOLACAO EM PVC/A, ANTICHAMA BWF-B, 1 CONDUTOR, 450/750 V, SECAO NOMINAL 4 MM2 | M | 1.19 | 2 | 2.38
| 88264 | M | ELETRICISTA | H | 0.04 | 7.5255 | 0.3
| 88247 | M | AJUDANTE DE ELETRICISTA | H | 0.04 | 5.4141 | 0.21
|  |  | total de material e/ou equip. .................. |  |  |  | 2.41
|  |  | total de mao de obra................ |  |  |  | 0.51
|  |  | leis sociais: horista - ( 86,39 % ) ......... mensalista - ( 49,82 % ) |  |  |  | 0.44
|  |  | total geral do servico - (sem BDI) ............. |  |  |  | 3.36
06.01.306 |  |  | Caixas de passagem
15.018.0610-0D4 |  |  | Suporte para eletrodutos - abraçadeira tipo "d" - ø 3/4 " a 1 1/2 " - 01 vergalhão 3/8” + 2 porcas sextavadas e 2 arruelas lisas + 02 parafusos cabeça sextavada rosca soberba, 02 arruelas lisas e 02 buchas de nylon s8 + 01 cantoneiras zz 38x38m. Fornecimento e colocacao | conj | 10 | 30.62 | 306.2
| COD198 | I | GANCHO DE SUSPENSÃO VERTICAL PARA ELETROCALHA (ALTURA: 100 MM / LARGURA: 50 MM) | UN | 1 | 1.08 | 1.08
| 26 | I | ACO CA-25, 10,0 MM, VERGALHAO | KG | 0.624 | 4,33 | 2.7
| 33091 | I | CANTONEIRA DE FERRO ABAS IGUAIS - (1.1/4X1.1/4X1/8)" | M | 3 | 5 | 15
| 394 | I | ABRACADEIRA EM ACO PARA AMARRACAO DE ELETRODUTOS, TIPO D, COM 1 1/2" E PARAFUSO DE FIXACAO | UN | 1 | 1.1 | 1.1
| 61017 | I | TERMINAL OU CONECTOR P/ VERGALHÃO DE COBRE 3/8" (10MM) | UN | 1 | 8.34 | 8.34
| 88264 | M | ELETRICISTA | H | 0.1 | 7.5255 | 0.75
| 88247 | M | AJUDANTE DE ELETRICISTA | H | 0.1 | 5.4141 | 0.54
|  |  | total de material e/ou equip. .................. |  |  |  | 28.22
|  |  | total de mao de obra................ |  |  |  | 1.29
|  |  | leis sociais: horista - ( 86,39 % ) ......... mensalista - ( 49,82 % ) |  |  |  | 1.11
|  |  | total geral do servico - (sem BDI) ............. |  |  |  | 30.62
16.004.000095.SERD |  |  | Bucha com arruela em zamak para eletroduto ø 50 mm 2" | un | 1 | 2.54 | 2.54
| COD199 | I | ARRUELA EM ZAMAK Ø 2" | UN | 1 | 0.66 | 0.66
| COD200 | I | BUCHA EM ZAMAK PARA ELETRODUTO Ø 2" | UN | 1 | 1.2 | 1.2
| 88264 | M | ELETRICISTA | H | 0.05 | 7.5255 | 0.37
|  |  | total de material e/ou equip. .................. |  |  |  | 1.86
|  |  | total de mao de obra................ |  |  |  | 0.37
|  |  | leis sociais: horista - ( 86,39 % ) ......... mensalista - ( 49,82 % ) |  |  |  | 0.31
|  |  | total geral do servico - (sem BDI) ............. |  |  |  | 2.54
73542 |  |  | Bucha/arruela aluminio 3/4" - p | cj | 7 | 0.77 | 5.39
| 851 | I | BUCHA E ARRUELA ALUMINIO FUNDIDO P/ ELETRODUTO 20MM (3/4) | UN | 1 | 0.5 | 0.5
| 88264 | M | ELETRICISTA | H | 0.02 | 7.5255 | 0.15
|  |  | total de material e/ou equip. .................. |  |  |  | 0.5
|  |  | total de mao de obra................ |  |  |  | 0.15
|  |  | leis sociais: horista - ( 86,39 % ) ......... mensalista - ( 49,82 % ) |  |  |  | 0.12
|  |  | total geral do servico - (sem BDI) ............. |  |  |  | 0.77
73861/11 |  |  | Condulete 3/4" em liga de alumínio fundido tipo "lb" - fornecimento e instalacao | un | 17 | 1.48 | 25.16
| COD201 | I | CONDULETE 3/4" EM LIGA DE ALUMÍNIO FUNDIDO TIPO "LB" | UN | 1 | 0.78 | 0.78
| 88264 | M | ELETRICISTA | H | 0.03 | 7.5255 | 0.22
| 88247 | M | AJUDANTE DE ELETRICISTA | H | 0.03 | 5.4141 | 0.16
|  |  | total de material e/ou equip. .................. |  |  |  | 0.78
|  |  | total de mao de obra................ |  |  |  | 0.38
|  |  | leis sociais: horista - ( 86,39 % ) ......... mensalista - ( 49,82 % ) |  |  |  | 0.32
|  |  | total geral do servico - (sem BDI) ............. |  |  |  | 1.48
73861/12 |  |  | Condulete 1" em liga de alumínio fundido tipo "lb" - fornecimento e instalacao | un | 6 | 2.36 | 14.16
| COD202 | I | CONDULETE 1" EM LIGA DE ALUMÍNIO FUNDIDO TIPO "LB" | UN | 1 | 1.17 | 1.17
| 88264 | M | ELETRICISTA | H | 0.05 | 7.5255 | 0.37
| 88247 | M | AJUDANTE DE ELETRICISTA | H | 0.05 | 5.4141 | 0.27
|  |  | total de material e/ou equip. .................. |  |  |  | 1.17
|  |  | total de mao de obra................ |  |  |  | 0.64
|  |  | leis sociais: horista - ( 86,39 % ) ......... mensalista - ( 49,82 % ) |  |  |  | 0.55
|  |  | total geral do servico - (sem BDI) ............. |  |  |  | 2.36
73861/3 |  |  | Condulete 1" em liga de alumínio fundido tipo "b" - fornecimento e instalacao | un | 15 | 1.35 | 20.25
| COD203 | I | CONDULETE 1" EM LIGA DE ALUMÍNIO FUNDIDO TIPO "B" | UN | 1 | 0.65 | 0.65
| 88264 | M | ELETRICISTA | H | 0.03 | 7.5255 | 0.22
| 88247 | M | AJUDANTE DE ELETRICISTA | H | 0.03 | 5.4141 | 0.16
|  |  | total de material e/ou equip. .................. |  |  |  | 0.65
|  |  | total de mao de obra................ |  |  |  | 0.38
|  |  | leis sociais: horista - ( 86,39 % ) ......... mensalista - ( 49,82 % ) |  |  |  | 0.32
|  |  | total geral do servico - (sem BDI) ............. |  |  |  | 1.35
83471 |  |  | Condulete em aluminio fundido 2" tipo "e" - fornecimento e instalacao | un | 3 | 21.65 | 64.95
| COD204 | I | CONDULETE EM ALUMINIO FUNDIDO 2" TIPO "E" | UN | 1 | 20 | 20
| 88264 | M | ELETRICISTA | H | 0.07 | 7.5255 | 0.52
| 88247 | M | AJUDANTE DE ELETRICISTA | H | 0.07 | 5.4141 | 0.37
|  |  | total de material e/ou equip. .................. |  |  |  | 20
|  |  | total de mao de obra................ |  |  |  | 0.89
|  |  | leis sociais: horista - ( 86,39 % ) ......... mensalista - ( 49,82 % ) |  |  |  | 0.76
|  |  | total geral do servico - (sem BDI) ............. |  |  |  | 21.65
83471D |  |  | Condulete (dailet multiplo) ø 1 1/2" em liga de alumínio fundido tipo "múltiplo", com tampa metálica, com tampões - daisa ou equivalente - fornecimento e instalacao | un | 1 | 17.4 | 17.4
| COD205 | I | CONDULETE (DAILET MULTIPLO) Ø 1 1/2" EM LIGA DE ALUMÍNIO FUNDIDO TIPO "MÚLTIPLO", COM TAMPA METÁLICA, COM TAMPÕES | UN | 1 | 15 | 15
| 88264 | M | ELETRICISTA | H | 0.1 | 7.5255 | 0.75
| 88247 | M | AJUDANTE DE ELETRICISTA | H | 0.1 | 5.4141 | 0.54
|  |  | total de material e/ou equip. .................. |  |  |  | 15
|  |  | total de mao de obra................ |  |  |  | 1.29
|  |  | leis sociais: horista - ( 86,39 % ) ......... mensalista - ( 49,82 % ) |  |  |  | 1.11
|  |  | total geral do servico - (sem BDI) ............. |  |  |  | 17.4
83471D1 |  |  | Conector tubo/condulete (unidut multiplo) ø1 1/2" em liga de alumínio fundido tipo "múltiplo" - daisa ou equivalente - fornecimento e instalacao | un | 3 | 17.4 | 52.2
| COD206 | I | CONECTOR TUBO/CONDULETE (UNIDUT MULTIPLO) Ø1 1/2" EM LIGA DE ALUMÍNIO FUNDIDO TIPO "MÚLTIPLO" | UN | 1 | 15 | 15
| 88264 | M | ELETRICISTA | H | 0.1 | 7.5255 | 0.75
| 88247 | M | AJUDANTE DE ELETRICISTA | H | 0.1 | 5.4141 | 0.54
|  |  | total de material e/ou equip. .................. |  |  |  | 15
|  |  | total de mao de obra................ |  |  |  | 1.29
|  |  | leis sociais: horista - ( 86,39 % ) ......... mensalista - ( 49,82 % ) |  |  |  | 1.11
|  |  | total geral do servico - (sem BDI) ............. |  |  |  | 17.4
84158 |  |  | Bucha / arruela aluminio 1" | cj | 1 | 1.13 | 1.13
| COD207 | I | BUCHA / ARRUELA ALUMINIO 1" | UN | 1 | 0.8 | 0.8
| 88264 | M | ELETRICISTA | H | 0.025 | 7.5255 | 0.18
|  |  | total de material e/ou equip. .................. |  |  |  | 0.8
|  |  | total de mao de obra................ |  |  |  | 0.18
|  |  | leis sociais: horista - ( 86,39 % ) ......... mensalista - ( 49,82 % ) |  |  |  | 0.15
|  |  | total geral do servico - (sem BDI) ............. |  |  |  | 1.13
06.01.309 |  |  | Leitos
16.005.000041.SERD1 |  |  | Suporte em chapa de aço para perfilado | un | 10 | 1.33 | 13.3
| COD208 | I | SUPORTE EM CHAPA DE AÇO PARA PERFILADO | UN | 1 | 1.33 | 1.33
|  |  | total de material e/ou equip. .................. |  |  |  | 1.33
|  |  | total de mao de obra................ |  |  |  | 0
|  |  | leis sociais: horista - ( 86,39 % ) ......... mensalista - ( 49,82 % ) |  |  |  | 0
|  |  | total geral do servico - (sem BDI) ............. |  |  |  | 1.33
06.01.400 |  |  | Iluminação e tomadas
06.01.401 |  |  | Luminárias
73953/2D2 |  |  | Luminária circular de embutir, para 2 lâmpadas fluorescentes compactas de 26w, duplas, 2 pinos. Corpo em alumínio repuxado com acabamento em pintura eletrostática epóxi-pó na cor branca. Refletor em alumínio anodizado. Difusor recuado em vidro plano temperado transparente.necessita reator eletromagnético. | un | 2 | 212.48 | 424.96
| COD88 | I | LUMINÁRIA CIRCULAR DE EMBUTIR, PARA 2 LÂMPADAS FLUORESCENTES COMPACTAS DE 26W, DUPLAS, 2 PINOS. CORPO EM ALUMÍNIO REPUXADO COM ACABAMENTO EM PINTURA ELETROSTÁTICA EPÓXI-PÓ NA COR BRANCA. REFLETOR EM ALUMÍNIO ANODIZADO. DIFUSOR RECUADO EM VIDRO PLANO TEMPERADO TRANSPARENTE.NECESSITA REATOR ELETROMAGNÉTICO. | UN | 1 | 192 | 192
| 88264 | M | ELETRICISTA | H | 0.85 | 7.5255 | 6.39
| 88316 | M | SERVENTE DE OBRAS | H | 0.85 | 5.4141 | 4.6
|  |  | total de material e/ou equip. .................. |  |  |  | 192
|  |  | total de mao de obra................ |  |  |  | 10.99
|  |  | leis sociais: horista - ( 86,39 % ) ......... mensalista - ( 49,82 % ) |  |  |  | 9.49
|  |  | total geral do servico - (sem BDI) ............. |  |  |  | 212.48
83399 |  |  | Rele fotoeletrico p/ comando de iluminacao externa 220v/1000w - fornecimento e instalacao | un | 6 | 24.68 | 148.08
| 2510 | I | RELE FOTOELETRICO INTERNO E EXTERNO BIVOLT 1000 W, DE CONECTOR, SEM BASE | UN | 1 | 16,26 | 16.26
| 88264 | M | ELETRICISTA | H | 0.35 | 7.5255 | 2.63
| 88316 | M | SERVENTE DE OBRAS | H | 0.35 | 5.4141 | 1.89
|  |  | total de material e/ou equip. .................. |  |  |  | 16.26
|  |  | total de mao de obra................ |  |  |  | 4.52
|  |  | leis sociais: horista - ( 86,39 % ) ......... mensalista - ( 49,82 % ) |  |  |  | 3.9
|  |  | total geral do servico - (sem BDI) ............. |  |  |  | 24.68
08.00.000 |  |  | Instalações de prevenção e combate a incêndio
08.01.000 |  |  | Prevenção e combate a incêndio
08.01.500 |  |  | Equipamentos e acessórios
10-08-95D |  |  | Seta para hidrante/extintor de incêndio | un | 1 | 6.72 | 6.72
| COD210 | I | SETA PARA HIDRANTE/EXTINTOR DE INCÊNDIO | UN | 1 | 5.5 | 5.5
| COD211 | I | COLA DE CONTATO | KG | 0.05 | 14.46 | 0.72
| 88316 | M | SERVENTE DE OBRAS | H | 0.05 | 5.4141 | 0.27
|  |  | total de material e/ou equip. .................. |  |  |  | 6.22
|  |  | total de mao de obra................ |  |  |  | 0.27
|  |  | leis sociais: horista - ( 86,39 % ) ......... mensalista - ( 49,82 % ) |  |  |  | 0.23
|  |  | total geral do servico - (sem BDI) ............. |  |  |  | 6.72
17.040.0050-0D |  |  | Pintura de sinalizacao para extintores de incendio,em quadrados vermelhos e bordas amarelas,conforme projeto emop 2547 (hidraulica/sanitaria/incendio) | un | 1 | 22.64 | 22.64
| COD212 | I | PINTURA DE SINALIZACAO PARA EXTINTORES DE INCENDIO,EM QUADRADOS VERMELHOS E BORDAS AMARELAS,CONFORME PROJETO EMOP 2547 (HIDRAULICA/SANITARIA/INCENDIO) | UN | 1 | 22.64 | 22.64
|  |  | total de material e/ou equip. .................. |  |  |  | 22.64
|  |  | total de mao de obra................ |  |  |  | 0
|  |  | leis sociais: horista - ( 86,39 % ) ......... mensalista - ( 49,82 % ) |  |  |  | 0
|  |  | total geral do servico - (sem BDI) ............. |  |  |  | 22.64
83635 |  |  | Extintor incendio tp po quimico 6kg - fornecimento e instalacao | un | 1 | 166.67 | 166.67
| 10892 | I | EXTINTOR DE INCENDIO PORTATIL COM CARGA DE PO QUIMICO SECO (PQS) DE 6 KG, CLASSE BC | UN | 1 | 154.88 | 154.88
| 88309 | M | PEDREIRO | H | 0.5 | 7.2765 | 3.63
| 88316 | M | SERVENTE DE OBRAS | H | 0.5 | 5.4141 | 2.7
|  |  | total de material e/ou equip. .................. |  |  |  | 154.88
|  |  | total de mao de obra................ |  |  |  | 6.33
|  |  | leis sociais: horista - ( 86,39 % ) ......... mensalista - ( 49,82 % ) |  |  |  | 5.46
|  |  | total geral do servico - (sem BDI) ............. |  |  |  | 166.67
0 |  |  | CERCAMENTO
02.00.000 |  |  | Serviços preliminares
02.03.000 |  |  | Locação de obras
02.03.100 |  |  | De edificações
85323-CS |  |  | Locacao e nivelamento de muro com auxilio de equipamento topografico | m | 518 | 1.2 | 621.6
| 7247 | I | LOCACAO DE TEODOLITO ELETRONICO, PRECISAO ANGULAR DE 5 A 7 SEGUNDOS, INCLUINDO TRIPE | H | 0.03 | 2,25 | 0.06
| 7252 | I | LOCACAO DE NIVEL OPTICO, COM PRECISAO DE 0,7 MM, AUMENTO DE 32X | H | 0.03 | 2,25 | 0.06
| 88253 | M | AUXILIAR DE TOPOGRAFO | H | 0.06 | 5.4141 | 0.32
| 90781 | M | TOPOGRAFO | H | 0.035 | 7.5255 | 0.26
|  |  | total de material e/ou equip. .................. |  |  |  | 0.12
|  |  | total de mao de obra................ |  |  |  | 0.58
|  |  | leis sociais: horista - ( 86,39 % ) ......... mensalista - ( 49,82 % ) |  |  |  | 0.5
|  |  | total geral do servico - (sem BDI) ............. |  |  |  | 1.2
03.00.000 |  |  | Fundações e estruturas
03.01.000 |  |  | Fundações
03.01.100 |  |  | Escavação de valas
03.01.101 |  |  | Manual
93358 |  |  | Escavação manual de vala com profundidade menor ou igual a 1,30 m. Af_03/2016 | m³ | 17.4 | 50.45 | 877.83
| 88316 | M | SERVENTE DE OBRAS | H | 5 | 5.4141 | 27.07
|  |  | total de material e/ou equip. .................. |  |  |  | 0
|  |  | total de mao de obra................ |  |  |  | 27.07
|  |  | leis sociais: horista - ( 86,39 % ) ......... mensalista - ( 49,82 % ) |  |  |  | 23.38
|  |  | total geral do servico - (sem BDI) ............. |  |  |  | 50.45
03.01.103 |  |  | Reaterro compactado
93382 |  |  | Reaterro manual de valas com compactação mecanizada. Af_04/2016 | m³ | 8 | 16.7 | 133.6
| 91533-C | I | COMPACTADOR DE SOLOS DE PERCUSSÃO (SOQUETE) COM MOTOR A GASOLINA 4 TEMPOS, POTÊNCIA 4 CV - CHP DIURNO. AF_08/2015 | CHP | 0.274 | 18.66 | 5.11
| 91534-C | I | COMPACTADOR DE SOLOS DE PERCUSSÃO (SOQUETE) COM MOTOR A GASOLINA 4 TEMPOS, POTÊNCIA 4 CV - CHI DIURNO. AF_08/2015 | CHI | 0.254 | 15.12 | 3.84
| 95606-C | I | UMIDIFICAÇÃO DE MATERIAL PARA VALAS COM CAMINHÃO PIPA 10000L. AF_11/2016 | M3 | 1 | 1.21 | 1.21
| 88316 | M | SERVENTE DE OBRAS | H | 0.65 | 5.4141 | 3.51
|  |  | total de material e/ou equip. .................. |  |  |  | 10.16
|  |  | total de mao de obra................ |  |  |  | 3.51
|  |  | leis sociais: horista - ( 86,39 % ) ......... mensalista - ( 49,82 % ) |  |  |  | 3.03
|  |  | total geral do servico - (sem BDI) ............. |  |  |  | 16.7
03.01.400 |  |  | Fundações profundas
03.01.425 |  |  | Escavadas (estacão)
90877 |  |  | Estaca escavada mecanicamente, sem fluido estabilizante, com 25 cm de diâmetro, até 9 m de comprimento, concreto lançado por caminhão betoneira (exclusive mobilização e desmobilização). Af_02/2015 | m | 127 | 41.54 | 5275.58
| 38404 | I | CONCRETO USINADO BOMBEAVEL, CLASSE DE RESISTENCIA C20, COM BRITA 0 E 1, SLUMP = 130 +/- 20 MM, EXCLUI SERVICO DE BOMBEAMENTO (NBR 8953) | M3 | 0.052 | 390 | 20.28
| 74010/1-C | I | CARGA E DESCARGA MECANICA DE SOLO UTILIZANDO CAMINHAO BASCULANTE 6,0M3/16T E PA CARREGADEIRA SOBRE PNEUS 128 HP, CAPACIDADE DA CAÇAMBA 1,7 A 2,8 M3, PESO OPERACIONAL 11632 KG | M3 | 0.0614 | 1.51 | 0.09
| 90680-C | I | PERFURATRIZ HIDRÁULICA SOBRE CAMINHÃO COM TRADO CURTO ACOPLADO, PROFUNDIDADE MÁXIMA DE 20 M, DIÂMETRO MÁXIMO DE 1500 MM, POTÊNCIA INSTALADA DE 137 HP, MESA ROTATIVA COM TORQUE MÁXIMO DE 30 KNM - CHP DIURNO. AF_06/2015 | CHP | 0.0374 | 227.39 | 8.5
| 90681-C | I | PERFURATRIZ HIDRÁULICA SOBRE CAMINHÃO COM TRADO CURTO ACOPLADO, PROFUNDIDADE MÁXIMA DE 20 M, DIÂMETRO MÁXIMO DE 1500 MM, POTÊNCIA INSTALADA DE 137 HP, MESA ROTATIVA COM TORQUE MÁXIMO DE 30 KNM - CHI DIURNO. AF_06/2015 | CHI | 0.0302 | 88.15 | 2.66
| 97913-C | I | TRANSPORTE COM CAMINHÃO BASCULANTE DE 6 M3, EM VIA URBANA EM REVESTIMENTO PRIMÁRIO (UNIDADE: M3XKM). AF_01/2018 | M3XKM | 0.0184 | 1.61 | 0.02
| 95967 | M | SERVIÇOS TÉCNICOS ESPECIALIZADOS PARA ACOMPANHAMENTO DE EXECUÇÃO DE FUNDAÇÕES PROFUNDAS E ESTRUTURAS DE CONTENÇÃO | H | 0.0676 | 70 | 4.73
| 88316 | M | SERVENTE DE OBRAS | H | 0.1174 | 5.4141 | 0.63
|  |  | total de material e/ou equip. .................. |  |  |  | 31.55
|  |  | total de mao de obra................ |  |  |  | 5.36
|  |  | leis sociais: horista - ( 86,39 % ) ......... mensalista - ( 49,82 % ) |  |  |  | 4.63
|  |  | total geral do servico - (sem BDI) ............. |  |  |  | 41.54
03.01.500 |  |  | Baldrames
03.01.503 |  |  | Armadura
96543 |  |  | Armação de bloco, viga baldrame e sapata utilizando aço ca-60 de 5 mm - montagem. Af_06/2017 | kg | 420 | 8.79 | 3691.8
| 337 | I | ARAME RECOZIDO 18 BWG, 1,25 MM (0,01 KG/M) | KG | 0.025 | 11.28 | 0.28
| 39017 | I | ESPACADOR / DISTANCIADOR CIRCULAR COM ENTRADA LATERAL, EM PLASTICO, PARA VERGALHAO *4,2 A 12,5* MM, COBRIMENTO 20 MM | UN | 1.9665 | 0,13 | 0.25
| 92791-C | I | CORTE E DOBRA DE AÇO CA-60, DIÂMETRO DE 5,0 MM, UTILIZADO EM ESTRUTURAS DIVERSAS, EXCETO LAJES. AF_12/2015 | KG | 1 | 5 | 5
| 88245 | M | ARMADOR | H | 0.1945 | 7.2765 | 1.41
| 88238 | M | AJUDANTE DE ARMADOR | H | 0.0635 | 5.4141 | 0.34
|  |  | total de material e/ou equip. .................. |  |  |  | 5.53
|  |  | total de mao de obra................ |  |  |  | 1.75
|  |  | leis sociais: horista - ( 86,39 % ) ......... mensalista - ( 49,82 % ) |  |  |  | 1.51
|  |  | total geral do servico - (sem BDI) ............. |  |  |  | 8.79
92777 |  |  | Armação de pilar ou viga de uma estrutura convencional de concreto armado em uma edificação térrea ou sobrado utilizando aço ca-50 de 8,0 mm - montagem. Af_12/2015 | kg | 1325.56 | 7.18 | 9517.52
| 337 | I | ARAME RECOZIDO 18 BWG, 1,25 MM (0,01 KG/M) | KG | 0.025 | 11.28 | 0.28
| 39017 | I | ESPACADOR / DISTANCIADOR CIRCULAR COM ENTRADA LATERAL, EM PLASTICO, PARA VERGALHAO *4,2 A 12,5* MM, COBRIMENTO 20 MM | UN | 0.743 | 0,13 | 0.09
| 92793-C | I | CORTE E DOBRA DE AÇO CA-50, DIÂMETRO DE 8,0 MM, UTILIZADO EM ESTRUTURAS DIVERSAS, EXCETO LAJES. AF_12/2015 | KG | 1 | 4.9 | 4.9
| 88245 | M | ARMADOR | H | 0.1278 | 7.2765 | 0.92
| 88238 | M | AJUDANTE DE ARMADOR | H | 0.0209 | 5.4141 | 0.11
|  |  | total de material e/ou equip. .................. |  |  |  | 5.27
|  |  | total de mao de obra................ |  |  |  | 1.03
|  |  | leis sociais: horista - ( 86,39 % ) ......... mensalista - ( 49,82 % ) |  |  |  | 0.88
|  |  | total geral do servico - (sem BDI) ............. |  |  |  | 7.18
03.01.504 |  |  | Concreto
96557 |  |  | Concretagem de blocos de coroamento e vigas baldrames, fck 30 mpa, com uso de bomba ? Lançamento, adensamento e acabamento. Af_06/2017 | m³ | 19 | 413.02 | 7847.38
| 1525 | I | CONCRETO USINADO BOMBEAVEL, CLASSE DE RESISTENCIA C30, COM BRITA 0 E 1, SLUMP = 100 +/- 20 MM, INCLUI SERVICO DE BOMBEAMENTO (NBR 8953) | M3 | 1.15 | 350 | 402.5
| 90586-C | I | VIBRADOR DE IMERSÃO, DIÂMETRO DE PONTEIRA 45MM, MOTOR ELÉTRICO TRIFÁSICO POTÊNCIA DE 2 CV - CHP DIURNO. AF_06/2015 | CHP | 0.088 | 1.21 | 0.1
| 90587-C | I | VIBRADOR DE IMERSÃO, DIÂMETRO DE PONTEIRA 45MM, MOTOR ELÉTRICO TRIFÁSICO POTÊNCIA DE 2 CV - CHI DIURNO. AF_06/2015 | CHI | 0.093 | 0.29 | 0.02
| 88309 | M | PEDREIRO | H | 0.363 | 7.2765 | 2.64
| 88316 | M | SERVENTE DE OBRAS | H | 0.544 | 5.4141 | 2.94
|  |  | total de material e/ou equip. .................. |  |  |  | 402.62
|  |  | total de mao de obra................ |  |  |  | 5.58
|  |  | leis sociais: horista - ( 86,39 % ) ......... mensalista - ( 49,82 % ) |  |  |  | 4.82
|  |  | total geral do servico - (sem BDI) ............. |  |  |  | 413.02
04.00.000 |  |  | Arquitetura e elementos de urbanismo
04.01.000 |  |  | Arquitetura
04.01.100 |  |  | Cercas
04.01.107 |  |  | Cercas
73787/1 |  |  | Alambrado em tubos de aco galvanizado, com costura, din 2440, diametro 2", altura 3m, fixados a cada 2m em blocos de concreto, com tela de arame galvanizado revestido com pvc, fio 12 bwg e malha 7,5x7,5cm | m² | 1800 | 177.32 | 319176
| 342 | I | ARAME GALVANIZADO 12 BWG, 2,76 MM (0,048 KG/M) | KG | 0.032 | 12,51 | 0.4
| 5075 | I | PREGO DE ACO POLIDO COM CABECA 18 X 30 (2 3/4 X 10) | KG | 0.04 | 11,09 | 0.44
| 6188 | I | TABUA DE MADEIRA NAO APARELHADA *2,5 X 30 CM (1 X 12 ") PINUS, MISTA OU EQUIVALENTE DA REGIAO | M2 | 0.048 | 36,26 | 1.74
| 6298 | I | TE DE FERRO GALVANIZADO, DE 2" | UN | 0.4 | 29,83 | 11.93
| 7696 | I | TUBO ACO GALVANIZADO COM COSTURA, CLASSE MEDIA, DN 2", E = *3,65* MM, PESO *5,10* KG/M (NBR 5580) | M | 0.72 | 40 | 28.8
| 10935 | I | TELA DE ARAME GALV REVESTIDO EM PVC, QUADRANGULAR / LOSANGULAR, FIO 2,77 MM (12 BWG), BITOLA FINAL = *3,8* MM, MALHA 7,5 X 7,5 CM, H = 2 M | M2 | 1.1 | 36.5 | 40.15
| 94970-C | I | CONCRETO FCK = 20MPA, TRAÇO 1:2,7:3 (CIMENTO/ AREIA MÉDIA/ BRITA 1) - PREPARO MECÂNICO COM BETONEIRA 600 L. AF_07/2016 | M3 | 0.018 | 308.8 | 5.55
| 88261 | M | CARPINTEIRO DE ESQUADRIAS | H | 1 | 7.2765 | 7.27
| 88309 | M | PEDREIRO | H | 2 | 7.2765 | 14.55
| 88315 | M | SERRALHEIRO | H | 1 | 7.2765 | 7.27
| 88316 | M | SERVENTE DE OBRAS | H | 3.38 | 5.4141 | 18.29
|  |  | total de material e/ou equip. .................. |  |  |  | 89.01
|  |  | total de mao de obra................ |  |  |  | 47.38
|  |  | leis sociais: horista - ( 86,39 % ) ......... mensalista - ( 49,82 % ) |  |  |  | 40.93
|  |  | total geral do servico - (sem BDI) ............. |  |  |  | 177.32
04.04.104 |  |  | Portões
74238/2 |  |  | Portao em tela arame galvanizado n.12 malha 2" e moldura em tubos de aco com duas folhas de abrir, incluso ferragens | m² | 59.4308 | 528.88 | 31431.78
| 10997 | I | ELETRODO REVESTIDO AWS - E7018, DIAMETRO IGUAL A 4,00 MM | KG | 3.37 | 12,60 | 42.46
| 21010 | I | TUBO ACO GALVANIZADO COM COSTURA, CLASSE LEVE, DN 25 MM ( 1"), E = 2,65 MM, *2,11* KG/M (NBR 5580) | M | 6.7407 | 18,45 | 124.36
| 7167 | I | TELA DE ARAME GALV QUADRANGULAR / LOSANGULAR, FIO 2,11 MM (14 BWG), MALHA 5 X 5 CM, H = 2 M | M2 | 1.1 | 14,60 | 16.06
| 7697 | I | TUBO ACO GALVANIZADO COM COSTURA, CLASSE MEDIA, DN 1.1/2", E = *3,25* MM, PESO *3,61* KG/M (NBR 5580) | M | 1.4318 | 29,74 | 42.58
| 98764-C | I | INVERSOR DE SOLDA MONOFÁSICO DE 160 A, POTÊNCIA DE 5400 W, TENSÃO DE 220 V, PARA SOLDA COM ELETRODOS DE 2,0 A 4,0 MM E PROCESSO TIG - CHP DIURNO. AF_06/2018 | CHP | 3.82 | 2.89 | 11.03
| 98765-C | I | INVERSOR DE SOLDA MONOFÁSICO DE 160 A, POTÊNCIA DE 5400 W, TENSÃO DE 220 V, PARA SOLDA COM ELETRODOS DE 2,0 A 4,0 MM E PROCESSO TIG - CHI DIURNO. AF_06/2018 | CHI | 0.67 | 0.09 | 0.06
| 88315 | M | SERRALHEIRO | H | 7 | 7.2765 | 50.93
| 88316 | M | SERVENTE DE OBRAS | H | 11.5 | 5.4141 | 62.26
| 88317 | M | SOLDADOR | H | 6 | 7.2765 | 43.65
|  |  | total de material e/ou equip. .................. |  |  |  | 236.55
|  |  | total de mao de obra................ |  |  |  | 156.84
|  |  | leis sociais: horista - ( 86,39 % ) ......... mensalista - ( 49,82 % ) |  |  |  | 135.49
|  |  | total geral do servico - (sem BDI) ............. |  |  |  | 528.88
74145/1 |  |  | PINTURA ESMALTE FOSCO, DUAS DEMAOS, SOBRE SUPERFICIE METALICA, INCLUSO UMA DEMAO DE FUNDO ANTICORROSIVO. UTILIZACAO DE REVOLVER ( AR-COMPRIMIDO). | m² | 540 | 14.07 | 7597.8
| 3768 | I | LIXA EM FOLHA PARA FERRO, NUMERO 150 | UN | 0.55 | 2,20 | 1.21
| 5320 | I | REMOVEDOR DE TINTA OLEO/ESMALTE VERNIZ | L | 0.044 | 30,11 | 1.32
| 7288 | I | TINTA ESMALTE SINTETICO PREMIUM FOSCO | L | 0.176 | 25,66 | 4.51
| 7307 | I | FUNDO ANTICORROSIVO PARA METAIS FERROSOS (ZARCAO) | L | 0.132 | 23,52 | 3.1
| 88310 | M | PINTOR | H | 0.21 | 7.2765 | 1.52
| 88316 | M | SERVENTE DE OBRAS | H | 0.11 | 5.4141 | 0.59
|  |  | total de material e/ou equip. .................. |  |  |  | 10.14
|  |  | total de mao de obra................ |  |  |  | 2.11
|  |  | leis sociais: horista - ( 86,39 % ) ......... mensalista - ( 49,82 % ) |  |  |  | 1.82
|  |  | total geral do servico - (sem BDI) ............. |  |  |  | 14.07
0 |  |  | Circulação
03.00.000 |  |  | Fundações e estruturas
03.01.000 |  |  | Fundações
03.01.100 |  |  | Escavação de valas
03.01.101 |  |  | Manual
93358 |  |  | Escavação manual de vala com profundidade menor ou igual a 1,30 m. Af_03/2016 | m³ | 6.22 | 50.45 | 313.79
| 88316 | M | SERVENTE DE OBRAS | H | 5 | 5.4141 | 27.07
|  |  | total de material e/ou equip. .................. |  |  |  | 0
|  |  | total de mao de obra................ |  |  |  | 27.07
|  |  | leis sociais: horista - ( 86,39 % ) ......... mensalista - ( 49,82 % ) |  |  |  | 23.38
|  |  | total geral do servico - (sem BDI) ............. |  |  |  | 50.45
03.01.103 |  |  | Reaterro compactado
93382 |  |  | Reaterro manual de valas com compactação mecanizada. Af_04/2016 | m³ | 3.48 | 16.7 | 58.11
| 91533-C | I | COMPACTADOR DE SOLOS DE PERCUSSÃO (SOQUETE) COM MOTOR A GASOLINA 4 TEMPOS, POTÊNCIA 4 CV - CHP DIURNO. AF_08/2015 | CHP | 0.274 | 18.66 | 5.11
| 91534-C | I | COMPACTADOR DE SOLOS DE PERCUSSÃO (SOQUETE) COM MOTOR A GASOLINA 4 TEMPOS, POTÊNCIA 4 CV - CHI DIURNO. AF_08/2015 | CHI | 0.254 | 15.12 | 3.84
| 95606-C | I | UMIDIFICAÇÃO DE MATERIAL PARA VALAS COM CAMINHÃO PIPA 10000L. AF_11/2016 | M3 | 1 | 1.21 | 1.21
| 88316 | M | SERVENTE DE OBRAS | H | 0.65 | 5.4141 | 3.51
|  |  | total de material e/ou equip. .................. |  |  |  | 10.16
|  |  | total de mao de obra................ |  |  |  | 3.51
|  |  | leis sociais: horista - ( 86,39 % ) ......... mensalista - ( 49,82 % ) |  |  |  | 3.03
|  |  | total geral do servico - (sem BDI) ............. |  |  |  | 16.7
03.01.400 |  |  | Fundações profundas
03.01.425 |  |  | Escavadas (estacão)
90877.1-CS |  |  | Estaca escavada mecanicamente, sem fluido estabilizante, com 30 cm de diâmetro, até 9 m de comprimento, concreto lançado por caminhão betoneira (exclusive mobilização e desmobilização). Af_02/2015 | m | 150 | 48.73 | 7309.5
| 38404 | I | CONCRETO USINADO BOMBEAVEL, CLASSE DE RESISTENCIA C20, COM BRITA 0 E 1, SLUMP = 130 +/- 20 MM, EXCLUI SERVICO DE BOMBEAMENTO (NBR 8953) | M3 | 0.070344 | 390 | 27.43
| 74010/1-C | I | CARGA E DESCARGA MECANICA DE SOLO UTILIZANDO CAMINHAO BASCULANTE 6,0M3/16T E PA CARREGADEIRA SOBRE PNEUS 128 HP, CAPACIDADE DA CAÇAMBA 1,7 A 2,8 M3, PESO OPERACIONAL 11632 KG | M3 | 0.09144 | 1.51 | 0.13
| 90680-C | I | PERFURATRIZ HIDRÁULICA SOBRE CAMINHÃO COM TRADO CURTO ACOPLADO, PROFUNDIDADE MÁXIMA DE 20 M, DIÂMETRO MÁXIMO DE 1500 MM, POTÊNCIA INSTALADA DE 137 HP, MESA ROTATIVA COM TORQUE MÁXIMO DE 30 KNM - CHP DIURNO. AF_06/2015 | CHP | 0.0374 | 227.39 | 8.5
| 90681-C | I | PERFURATRIZ HIDRÁULICA SOBRE CAMINHÃO COM TRADO CURTO ACOPLADO, PROFUNDIDADE MÁXIMA DE 20 M, DIÂMETRO MÁXIMO DE 1500 MM, POTÊNCIA INSTALADA DE 137 HP, MESA ROTATIVA COM TORQUE MÁXIMO DE 30 KNM - CHI DIURNO. AF_06/2015 | CHI | 0.0302 | 88.15 | 2.66
| 97913-C | I | TRANSPORTE COM CAMINHÃO BASCULANTE DE 6 M3, EM VIA URBANA EM REVESTIMENTO PRIMÁRIO (UNIDADE: M3XKM). AF_01/2018 | M3XKM | 0.0184 | 1.61 | 0.02
| 95967 | M | SERVIÇOS TÉCNICOS ESPECIALIZADOS PARA ACOMPANHAMENTO DE EXECUÇÃO DE FUNDAÇÕES PROFUNDAS E ESTRUTURAS DE CONTENÇÃO | H | 0.0676 | 70 | 4.73
| 88316 | M | SERVENTE DE OBRAS | H | 0.1174 | 5.4141 | 0.63
|  |  | total de material e/ou equip. .................. |  |  |  | 38.74
|  |  | total de mao de obra................ |  |  |  | 5.36
|  |  | leis sociais: horista - ( 86,39 % ) ......... mensalista - ( 49,82 % ) |  |  |  | 4.63
|  |  | total geral do servico - (sem BDI) ............. |  |  |  | 48.73
95577 |  |  | Montagem de armadura longitudinal/transversal de estacas de seção circular, diâmetro = 10.00 mm. Af_11/2016 | kg | 450 | 6.02 | 2709
| 337 | I | ARAME RECOZIDO 18 BWG, 1,25 MM (0,01 KG/M) | KG | 0.02 | 11.28 | 0.22
| 92794-C | I | CORTE E DOBRA DE AÇO CA-50, DIÂMETRO DE 10,0 MM, UTILIZADO EM ESTRUTURAS DIVERSAS, EXCETO LAJES. AF_12/2015 | KG | 1 | 4.8 | 4.8
| 88245 | M | ARMADOR | H | 0.07 | 7.2765 | 0.5
| 88238 | M | AJUDANTE DE ARMADOR | H | 0.008 | 5.4141 | 0.04
|  |  | total de material e/ou equip. .................. |  |  |  | 5.02
|  |  | total de mao de obra................ |  |  |  | 0.54
|  |  | leis sociais: horista - ( 86,39 % ) ......... mensalista - ( 49,82 % ) |  |  |  | 0.46
|  |  | total geral do servico - (sem BDI) ............. |  |  |  | 6.02
92915 |  |  | Montagem de armadura transversal de estacas de seção circular, diâmetro = 5,0 mm. Af_11/2016 | kg | 79.2 | 9.02 | 714.38
| 337 | I | ARAME RECOZIDO 18 BWG, 1,25 MM (0,01 KG/M) | KG | 0.02 | 11.28 | 0.22
| 95445-C | I | CORTE E DOBRA DE AÇO CA-60, DIÂMETRO DE 5,0 MM, UTILIZADO EM ESTRIBO CONTÍNUO HELICOIDAL. AF_10/2016 | KG | 1 | 4.72 | 4.72
| 88245 | M | ARMADOR | H | 0.279 | 7.2765 | 2.03
| 88238 | M | AJUDANTE DE ARMADOR | H | 0.031 | 5.4141 | 0.16
|  |  | total de material e/ou equip. .................. |  |  |  | 4.94
|  |  | total de mao de obra................ |  |  |  | 2.19
|  |  | leis sociais: horista - ( 86,39 % ) ......... mensalista - ( 49,82 % ) |  |  |  | 1.89
|  |  | total geral do servico - (sem BDI) ............. |  |  |  | 9.02
03.01.500 |  |  | Baldrames
03.01.501 |  |  | Lastro
94110 |  |  | Lastro com preparo de fundo, largura maior ou igual a 1,5 m, com camada de brita, lançamento manual, em local com nível alto de interferência. Af_06/2016 | m³ | 1.166 | 158.35 | 184.63
| 4720 | I | PEDRA BRITADA N. 0, OU PEDRISCO (4,8 A 9,5 MM) POSTO PEDREIRA/FORNECEDOR, SEM FRETE | M3 | 1.1 | 84,64 | 93.1
| 91533-C | I | COMPACTADOR DE SOLOS DE PERCUSSÃO (SOQUETE) COM MOTOR A GASOLINA 4 TEMPOS, POTÊNCIA 4 CV - CHP DIURNO. AF_08/2015 | CHP | 0.032 | 18.66 | 0.59
| 91534-C | I | COMPACTADOR DE SOLOS DE PERCUSSÃO (SOQUETE) COM MOTOR A GASOLINA 4 TEMPOS, POTÊNCIA 4 CV - CHI DIURNO. AF_08/2015 | CHI | 0.03 | 15.12 | 0.45
| 88309 | M | PEDREIRO | H | 2.238 | 7.2765 | 16.28
| 88316 | M | SERVENTE DE OBRAS | H | 3.357 | 5.4141 | 18.17
|  |  | total de material e/ou equip. .................. |  |  |  | 94.14
|  |  | total de mao de obra................ |  |  |  | 34.45
|  |  | leis sociais: horista - ( 86,39 % ) ......... mensalista - ( 49,82 % ) |  |  |  | 29.76
|  |  | total geral do servico - (sem BDI) ............. |  |  |  | 158.35
03.01.502 |  |  | Formas
96542 |  |  | Fabricação, montagem e desmontagem de fôrma para viga baldrame, em chapa de madeira compensada resinada, e=17 mm, 4 utilizações. Af_06/2017 | m² | 145 | 47.56 | 6896.2
| 1358 | I | CHAPA DE MADEIRA COMPENSADA RESINADA PARA FORMA DE CONCRETO, DE *2,2 X 1,1* M, E = 17 MM | M2 | 0.315 | 24,01 | 7.56
| 20247 | I | PREGO DE ACO POLIDO COM CABECA 15 X 15 (1 1/4 X 13) | KG | 0.004 | 12,27 | 0.04
| 2692 | I | DESMOLDANTE PROTETOR PARA FORMAS DE MADEIRA, DE BASE OLEOSA EMULSIONADA EM AGUA | L | 0.01 | 5,95 | 0.05
| 40304 | I | PREGO DE ACO POLIDO COM CABECA DUPLA 17 X 27 (2 1/2 X 11) | KG | 0.01 | 13,68 | 0.13
| 4491 | I | PONTALETE DE MADEIRA NAO APARELHADA *7,5 X 7,5* CM (3 X 3 ") PINUS, MISTA OU EQUIVALENTE DA REGIAO | M | 1.218 | 5,38 | 6.55
| 4517 | I | SARRAFO DE MADEIRA NAO APARELHADA *2,5 X 7,5* CM (1 X 3 ") PINUS, MISTA OU EQUIVALENTE DA REGIAO | M | 0.722 | 1,93 | 1.39
| 5073 | I | PREGO DE ACO POLIDO COM CABECA 17 X 24 (2 1/4 X 11) | KG | 0.019 | 11,30 | 0.21
| 91692-C | I | SERRA CIRCULAR DE BANCADA COM MOTOR ELÉTRICO POTÊNCIA DE 5HP, COM COIFA PARA DISCO 10" - CHP DIURNO. AF_08/2015 | CHP | 0.014 | 15 | 0.21
| 91693-C | I | SERRA CIRCULAR DE BANCADA COM MOTOR ELÉTRICO POTÊNCIA DE 5HP, COM COIFA PARA DISCO 10" - CHI DIURNO. AF_08/2015 | CHI | 0.029 | 14.35 | 0.41
| 88262 | M | CARPINTEIRO DE FORMAS | H | 1.749 | 7.2765 | 12.72
| 88239 | M | AJUDANTE DE CARPINTEIRO | H | 0.725 | 5.4141 | 3.92
|  |  | total de material e/ou equip. .................. |  |  |  | 16.55
|  |  | total de mao de obra................ |  |  |  | 16.64
|  |  | leis sociais: horista - ( 86,39 % ) ......... mensalista - ( 49,82 % ) |  |  |  | 14.37
|  |  | total geral do servico - (sem BDI) ............. |  |  |  | 47.56
03.01.503 |  |  | Armadura
92916 |  |  | Montagem de armadura longitudinal/transversal de estacas de seção circular, diâmetro = 8.00 mm. Af_11/2016 | kg | 327.6 | 7.39 | 2420.96
| 337 | I | ARAME RECOZIDO 18 BWG, 1,25 MM (0,01 KG/M) | KG | 0.025 | 11.28 | 0.28
| 39017 | I | ESPACADOR / DISTANCIADOR CIRCULAR COM ENTRADA LATERAL, EM PLASTICO, PARA VERGALHAO *4,2 A 12,5* MM, COBRIMENTO 20 MM | UN | 0.97 | 0,13 | 0.12
| 92792-C | I | CORTE E DOBRA DE AÇO CA-50, DIÂMETRO DE 6,3 MM, UTILIZADO EM ESTRUTURAS DIVERSAS, EXCETO LAJES. AF_12/2015 | KG | 1 | 5 | 5
| 88245 | M | ARMADOR | H | 0.133 | 7.2765 | 0.96
| 88238 | M | AJUDANTE DE ARMADOR | H | 0.0218 | 5.4141 | 0.11
|  |  | total de material e/ou equip. .................. |  |  |  | 5.4
|  |  | total de mao de obra................ |  |  |  | 1.07
|  |  | leis sociais: horista - ( 86,39 % ) ......... mensalista - ( 49,82 % ) |  |  |  | 0.92
|  |  | total geral do servico - (sem BDI) ............. |  |  |  | 7.39
92915 |  |  | Montagem de armadura transversal de estacas de seção circular, diâmetro = 5,0 mm. Af_11/2016 | kg | 116.48 | 9.02 | 1050.64
| 337 | I | ARAME RECOZIDO 18 BWG, 1,25 MM (0,01 KG/M) | KG | 0.02 | 11.28 | 0.22
| 95445-C | I | CORTE E DOBRA DE AÇO CA-60, DIÂMETRO DE 5,0 MM, UTILIZADO EM ESTRIBO CONTÍNUO HELICOIDAL. AF_10/2016 | KG | 1 | 4.72 | 4.72
| 88245 | M | ARMADOR | H | 0.279 | 7.2765 | 2.03
| 88238 | M | AJUDANTE DE ARMADOR | H | 0.031 | 5.4141 | 0.16
|  |  | total de material e/ou equip. .................. |  |  |  | 4.94
|  |  | total de mao de obra................ |  |  |  | 2.19
|  |  | leis sociais: horista - ( 86,39 % ) ......... mensalista - ( 49,82 % ) |  |  |  | 1.89
|  |  | total geral do servico - (sem BDI) ............. |  |  |  | 9.02
03.01.504 |  |  | Concreto
96557 |  |  | Concretagem de blocos de coroamento e vigas baldrames, fck 30 mpa, com uso de bomba ? Lançamento, adensamento e acabamento. Af_06/2017 | m³ | 5.46 | 413.02 | 2255.08
| 1525 | I | CONCRETO USINADO BOMBEAVEL, CLASSE DE RESISTENCIA C30, COM BRITA 0 E 1, SLUMP = 100 +/- 20 MM, INCLUI SERVICO DE BOMBEAMENTO (NBR 8953) | M3 | 1.15 | 350 | 402.5
| 90586-C | I | VIBRADOR DE IMERSÃO, DIÂMETRO DE PONTEIRA 45MM, MOTOR ELÉTRICO TRIFÁSICO POTÊNCIA DE 2 CV - CHP DIURNO. AF_06/2015 | CHP | 0.088 | 1.21 | 0.1
| 90587-C | I | VIBRADOR DE IMERSÃO, DIÂMETRO DE PONTEIRA 45MM, MOTOR ELÉTRICO TRIFÁSICO POTÊNCIA DE 2 CV - CHI DIURNO. AF_06/2015 | CHI | 0.093 | 0.29 | 0.02
| 88309 | M | PEDREIRO | H | 0.363 | 7.2765 | 2.64
| 88316 | M | SERVENTE DE OBRAS | H | 0.544 | 5.4141 | 2.94
|  |  | total de material e/ou equip. .................. |  |  |  | 402.62
|  |  | total de mao de obra................ |  |  |  | 5.58
|  |  | leis sociais: horista - ( 86,39 % ) ......... mensalista - ( 49,82 % ) |  |  |  | 4.82
|  |  | total geral do servico - (sem BDI) ............. |  |  |  | 413.02
03.01.600 |  |  | Impermeabilização
74106/1 |  |  | Impermeabilizacao de estruturas enterradas, com tinta asfaltica, duas demaos. | m² | 84.2 | 9.22 | 776.32
| 7319 | I | TINTA ASFALTICA IMPERMEABILIZANTE DISPERSA EM AGUA, PARA MATERIAIS CIMENTICIOS | L | 0.4 | 13 | 5.2
| 88316 | M | SERVENTE DE OBRAS | H | 0.4 | 5.4141 | 2.16
|  |  | total de material e/ou equip. .................. |  |  |  | 5.2
|  |  | total de mao de obra................ |  |  |  | 2.16
|  |  | leis sociais: horista - ( 86,39 % ) ......... mensalista - ( 49,82 % ) |  |  |  | 1.86
|  |  | total geral do servico - (sem BDI) ............. |  |  |  | 9.22
03.02.000 |  |  | Estruturas de concreto
03.03.000 |  |  | Estruturas metálicas
03.03.100 |  |  | Estrutura metálica completa
11.016.0100-0-CE |  |  | Estrutura metalica,com aco astm a-572,para estrutura de edif icacoes,pilares,vigas principais e secundarias,escadas,patam ares e chapas das bases da fundacao,perdas e pintura de trat amento,inclusive fornecimento de todos os materiais para lig acoes e fix | kg | 8067.7577 | 11.19 | 90278.2
| COD54 | I | ELETRODO P/SOLDA ACO (AWS E-7018), IND.P /ESTRUT.RIGIDAS, VASOS PRESSAO, CONST.NA VAIS, ACOS FUND.ACOS DESC.C/DIAM.4MM | KG | 0.049 | 10.5 | 0.51
| COD55 | I | CHAPA DE ACO CARBONO, P/USOS GERAIS, LAM INADA A QUENTE, TAMANHO PADRAO, BORDAS U NIV., PRECO DE USINA, C/ESPES. 09,5MM | KG | 0.014 | 2.97 | 0.04
| COD56 | I | FUNDO ANTICORROSIVO DE SECAGEM RAPIDA LA RANJA | GL | 0.003 | 60.48 | 0.18
| COD57 | I | PARAFUSO FRANCES DE FERRO GALVANIZADO,C/ PORCA, MEDINDO (5/8"X2.1/2") | UN | 0.003 | 2.2 | 0
| COD58 | I | PERFIL DE ACO ASTM A-572-NBR7007 | KG | 0.986 | 3.75 | 3.69
| COD59 | I | RETIFICADORA DE SOLDA ELETRICA DE 430A, MODELO TRR 2600, BANBOZZI OU SIMILAR | UN | 3e-05 | 3629.95 | 0.1
| COD60 | I | GUINDASTE ARTICULADO SOBRE CAMINHAO DIES EL,POTENCIA MAXIMA 231CV (CP) | H | 0.0021 | 173.88 | 0.36
| COD61 | I | GUINDASTE ARTICULADO SOBRE CAMINHAO DIES EL,POTENCIA MAXIMA 231CV (CI) | H | 0.0109 | 58.7 | 0.63
| 90776 | M | ENCARREGADO GERAL DE OBRAS | H | 0.02 | 9.7454 | 0.19
| 88278 | M | MONTADOR DE ESTRUTURAS METALICAS | H | 0.3 | 7.2765 | 2.18
| 88317 | M | SOLDADOR | H | 0.02 | 7.2765 | 0.14
| 88240 | M | AJUDANTE DE ESTRUTURAS METALICAS | H | 0.1 | 5.4141 | 0.54
|  |  | total de material e/ou equip. .................. |  |  |  | 5.51
|  |  | total de mao de obra................ |  |  |  | 3.05
|  |  | leis sociais: horista - ( 86,39 % ) ......... mensalista - ( 49,82 % ) |  |  |  | 2.63
|  |  | total geral do servico - (sem BDI) ............. |  |  |  | 11.19
03.03.600 |  |  | Pintura de acabamento
03.03.601 |  |  | Pintura esmalte
73924/2 |  |  | Pintura esmalte acetinado, duas demaos, sobre superficie metalica | m² | 548.69 | 17.62 | 9667.91
| 3768 | I | LIXA EM FOLHA PARA FERRO, NUMERO 150 | UN | 0.6 | 2,20 | 1.32
| 5318 | I | SOLVENTE DILUENTE A BASE DE AGUARRAS | L | 0.07 | 11,20 | 0.78
| 7311 | I | TINTA ESMALTE SINTETICO PREMIUM ACETINADO | L | 0.16 | 23,32 | 3.73
| 88310 | M | PINTOR | H | 0.5 | 7.2765 | 3.63
| 88316 | M | SERVENTE DE OBRAS | H | 0.5 | 5.4141 | 2.7
|  |  | total de material e/ou equip. .................. |  |  |  | 5.83
|  |  | total de mao de obra................ |  |  |  | 6.33
|  |  | leis sociais: horista - ( 86,39 % ) ......... mensalista - ( 49,82 % ) |  |  |  | 5.46
|  |  | total geral do servico - (sem BDI) ............. |  |  |  | 17.62
04.00.000 |  |  | Arquitetura e elementos de urbanismo
04.01.000 |  |  | Arquitetura
04.01.400 |  |  | Cobertura e fechamento lateral
04.01.410 |  |  | Telhas compostas termo-acústicas
94213 |  |  | Telhamento com telha de aço/alumínio e = 0,5 mm, com até 2 águas, incluso içamento. Af_06/2016 | m² | 548.69 | 39.53 | 21689.71
| 11029 | I | HASTE RETA PARA GANCHO DE FERRO GALVANIZADO, COM ROSCA 1/4 " X 30 CM PARA FIXACAO DE TELHA METALICA, INCLUI PORCA E ARRUELAS DE VEDACAO | CJ | 4.15 | 1,13 | 4.68
| 7243 | I | TELHA DE ACO ZINCADO TRAPEZOIDAL, A = *40* MM, E = 0,5 MM, SEM PINTURA | M2 | 1.166 | 28 | 32.64
| 93281-C | I | GUINCHO ELÉTRICO DE COLUNA, CAPACIDADE 400 KG, COM MOTO FREIO, MOTOR TRIFÁSICO DE 1,25 CV - CHP DIURNO. AF_03/2016 | CHP | 0.0009 | 14.78 | 0.01
| 93282-C | I | GUINCHO ELÉTRICO DE COLUNA, CAPACIDADE 400 KG, COM MOTO FREIO, MOTOR TRIFÁSICO DE 1,25 CV - CHI DIURNO. AF_03/2016 | CHI | 0.0013 | 14.07 | 0.01
| 88323 | M | TELHADOR | H | 0.091 | 7.2765 | 0.66
| 88316 | M | SERVENTE DE OBRAS | H | 0.097 | 5.4141 | 0.52
|  |  | total de material e/ou equip. .................. |  |  |  | 37.34
|  |  | total de mao de obra................ |  |  |  | 1.18
|  |  | leis sociais: horista - ( 86,39 % ) ......... mensalista - ( 49,82 % ) |  |  |  | 1.01
|  |  | total geral do servico - (sem BDI) ............. |  |  |  | 39.53
C1438-CI2 |  |  | Calha de piso cpm grelha PVC ref. Tigre | m | 30 | 272.04 | 8161.2
| COD120 | I | CALHA DE PISO CPM GRELHA PVC REF. TIGRE | UN | 1 | 260 | 260
| 88267 | M | ENCANADOR OU BOMBEIRO HIDRAULICO | H | 0.5 | 7.5255 | 3.76
| 88316 | M | SERVENTE DE OBRAS | H | 0.5 | 5.4141 | 2.7
|  |  | total de material e/ou equip. .................. |  |  |  | 260
|  |  | total de mao de obra................ |  |  |  | 6.46
|  |  | leis sociais: horista - ( 86,39 % ) ......... mensalista - ( 49,82 % ) |  |  |  | 5.58
|  |  | total geral do servico - (sem BDI) ............. |  |  |  | 272.04
04.01.500 |  |  | Revestimentos
04.01.510 |  |  | Revestimentos de pisos
04.01.517 |  |  | De alta resistência
84191 |  |  | Piso em granilite, marmorite ou granitina espessura 8 mm, incluso juntas de dilatacao plasticas | m² | 548.69 | 85.88 | 47121.49
| 3671 | I | JUNTA PLASTICA DE DILATACAO PARA PISOS, COR CINZA, 17 X 3 MM (ALTURA X ESPESSURA) | M | 1 | 0,90 | 0.9
| 4786 | I | PISO EM GRANILITE, MARMORITE OU GRANITINA, AGREGADO COR PRETO, CINZA, PALHA OU BRANCO, E= *8* MM (INCLUSO EXECUCAO) | M2 | 1 | 64 | 64
| 87373-C | I | ARGAMASSA TRAÇO 1:4 (CIMENTO E AREIA MÉDIA) PARA CONTRAPISO, PREPARO MANUAL. AF_06/2014 | M3 | 0.02 | 492.16 | 9.84
| 88309 | M | PEDREIRO | H | 0.6 | 7.2765 | 4.36
| 88316 | M | SERVENTE DE OBRAS | H | 0.3 | 5.4141 | 1.62
|  |  | total de material e/ou equip. .................. |  |  |  | 74.74
|  |  | total de mao de obra................ |  |  |  | 5.98
|  |  | leis sociais: horista - ( 86,39 % ) ......... mensalista - ( 49,82 % ) |  |  |  | 5.16
|  |  | total geral do servico - (sem BDI) ............. |  |  |  | 85.88
84663 |  |  | Aplicacao de verniz poliuretano fosco sobre piso, 3 demaos | m² | 548.69 | 15.04 | 8252.29
| 10478 | I | VERNIZ POLIURETANO BRILHANTE PARA MADEIRA, COM FILTRO SOLAR, USO INTERNO E EXTERNO | L | 0.25 | 22,63 | 5.65
| 3767 | I | LIXA EM FOLHA PARA PAREDE OU MADEIRA, NUMERO 120 (COR VERMELHA) | UN | 0.5 | 0,52 | 0.26
| 88310 | M | PINTOR | H | 0.6 | 7.2765 | 4.36
| 88316 | M | SERVENTE DE OBRAS | H | 0.1 | 5.4141 | 0.54
|  |  | total de material e/ou equip. .................. |  |  |  | 5.91
|  |  | total de mao de obra................ |  |  |  | 4.9
|  |  | leis sociais: horista - ( 86,39 % ) ......... mensalista - ( 49,82 % ) |  |  |  | 4.23
|  |  | total geral do servico - (sem BDI) ............. |  |  |  | 15.04
04.01.528 |  |  | Contrapiso e regularização da base
68053 |  |  | Fornecimento/instalacao lona plastica preta, para impermeabilizacao, espessura 150 micras. | m² | 548.69 | 4.02 | 2205.73
| 3777 | I | LONA PLASTICA PRETA, E= 150 MICRA | M2 | 1.1 | 1.2 | 1.32
| 88270 | M | IMPERMEABILIZADOR | H | 0.2 | 7.2765 | 1.45
|  |  | total de material e/ou equip. .................. |  |  |  | 1.32
|  |  | total de mao de obra................ |  |  |  | 1.45
|  |  | leis sociais: horista - ( 86,39 % ) ......... mensalista - ( 49,82 % ) |  |  |  | 1.25
|  |  | total geral do servico - (sem BDI) ............. |  |  |  | 4.02
73902/1 |  |  | Camada drenante com brita num 3 | m³ | 26.42 | 93.07 | 2458.9
| 4722 | I | PEDRA BRITADA N. 3 (38 A 50 MM) POSTO PEDREIRA/FORNECEDOR, SEM FRETE | M3 | 1.1 | 66,29 | 72.91
| 88316 | M | SERVENTE DE OBRAS | H | 2 | 5.4141 | 10.82
|  |  | total de material e/ou equip. .................. |  |  |  | 72.91
|  |  | total de mao de obra................ |  |  |  | 10.82
|  |  | leis sociais: horista - ( 86,39 % ) ......... mensalista - ( 49,82 % ) |  |  |  | 9.34
|  |  | total geral do servico - (sem BDI) ............. |  |  |  | 93.07
83534-CS |  |  | Lastro de concreto, 20 mpa preparo mecânico, inclusos aditivo impermeabilizante, lançamento e adensamento | m³ | 46.23 | 567.65 | 26242.45
| 7325 | I | ADITIVO IMPERMEABILIZANTE DE PEGA NORMAL PARA ARGAMASSAS E CONCRETOS SEM ARMACAO | KG | 20 | 4 | 80
| 90853-C | I | CONCRETAGEM DE LAJES EM EDIFICAÇÕES UNIFAMILIARES FEITAS COM SISTEMA DE FÔRMAS MANUSEÁVEIS, COM CONCRETO USINADO BOMBEÁVEL FCK 20 MPA - LANÇAMENTO, ADENSAMENTO E ACABAMENTO. AF_06/2015 | M3 | 1 | 400 | 400
| 88309 | M | PEDREIRO | H | 2 | 7.2765 | 14.55
| 88316 | M | SERVENTE DE OBRAS | H | 6 | 5.4141 | 32.48
|  |  | total de material e/ou equip. .................. |  |  |  | 480
|  |  | total de mao de obra................ |  |  |  | 47.03
|  |  | leis sociais: horista - ( 86,39 % ) ......... mensalista - ( 49,82 % ) |  |  |  | 40.62
|  |  | total geral do servico - (sem BDI) ............. |  |  |  | 567.65
85662 |  |  | Armacao em tela de aco soldada nervurada q-92, aco ca-60, 4,2mm, malha 15x15cm | m² | 548.69 | 9.21 | 5053.43
| 21141 | I | TELA DE ACO SOLDADA NERVURADA CA-60, Q-92, (1,48 KG/M2), DIAMETRO DO FIO = 4,2 MM, LARGURA = 2,45 X 60 M DE COMPRIMENTO, ESPACAMENTO DA MALHA = 15 X 15 CM | M2 | 1.03 | 7.84 | 8.07
| 337 | I | ARAME RECOZIDO 18 BWG, 1,25 MM (0,01 KG/M) | KG | 0.015 | 11.28 | 0.16
| 88245 | M | ARMADOR | H | 0.03 | 7.2765 | 0.21
| 88316 | M | SERVENTE DE OBRAS | H | 0.06 | 5.4141 | 0.32
|  |  | total de material e/ou equip. .................. |  |  |  | 8.23
|  |  | total de mao de obra................ |  |  |  | 0.53
|  |  | leis sociais: horista - ( 86,39 % ) ......... mensalista - ( 49,82 % ) |  |  |  | 0.45
|  |  | total geral do servico - (sem BDI) ............. |  |  |  | 9.21
87630 |  |  | Contrapiso em argamassa traço 1:4 (cimento e areia), preparo mecânico com betoneira 400 l, aplicado em áreas secas sobre laje, aderido, espessura 3cm. Af_06/2014 | m² | 548.69 | 27.78 | 15242.6
| 1379 | I | CIMENTO PORTLAND COMPOSTO CP II-32 | KG | 0.5 | 0,48 | 0.24
| 7334 | I | ADITIVO ADESIVO LIQUIDO PARA ARGAMASSAS DE REVESTIMENTOS CIMENTICIOS | L | 0.435 | 9,82 | 4.27
| 87301-C | I | ARGAMASSA TRAÇO 1:4 (CIMENTO E AREIA MÉDIA) PARA CONTRAPISO, PREPARO MECÂNICO COM BETONEIRA 400 L. AF_06/2014 | M3 | 0.0431 | 397.7 | 17.14
| 88309 | M | PEDREIRO | H | 0.33 | 7.2765 | 2.4
| 88316 | M | SERVENTE DE OBRAS | H | 0.165 | 5.4141 | 0.89
|  |  | total de material e/ou equip. .................. |  |  |  | 21.65
|  |  | total de mao de obra................ |  |  |  | 3.29
|  |  | leis sociais: horista - ( 86,39 % ) ......... mensalista - ( 49,82 % ) |  |  |  | 2.84
|  |  | total geral do servico - (sem BDI) ............. |  |  |  | 27.78
97083 |  |  | Compactação mecânica de solo para execução de radier, com compactador de solos a percussão. Af_09/2017 | m² | 548.69 | 1.9 | 1042.51
| 95264-C | I | COMPACTADOR DE SOLOS DE PERCUSÃO (SOQUETE) COM MOTOR A GASOLINA, POTÊNCIA 3 CV - CHP DIURNO. AF_09/2016 | CHP | 0.025 | 3.71 | 0.09
| 95265-C | I | COMPACTADOR DE SOLOS DE PERCUSÃO (SOQUETE) COM MOTOR A GASOLINA, POTÊNCIA 3 CV - CHI DIURNO. AF_09/2016 | CHI | 0.042 | 0.74 | 0.03
| 88309 | M | PEDREIRO | H | 0.045 | 7.2765 | 0.32
| 88316 | M | SERVENTE DE OBRAS | H | 0.12 | 5.4141 | 0.64
|  |  | total de material e/ou equip. .................. |  |  |  | 0.12
|  |  | total de mao de obra................ |  |  |  | 0.96
|  |  | leis sociais: horista - ( 86,39 % ) ......... mensalista - ( 49,82 % ) |  |  |  | 0.82
|  |  | total geral do servico - (sem BDI) ............. |  |  |  | 1.9
04.01.700 |  |  | Acabamentos e arremates
04.01.710 |  |  | Platibandas
13.168.0015-0 |  |  | Revestimento de fachada ou areas int.c/painel alum.composto, sendo duas laminas alum.c/0,3mm esp.,pint.pvdf-nano autolimp ante (fluor carbono de nanotecnol.),anti-incrustantes,sist. Coil coating,esp.composto 4mm,pint.protegida por filme havy duty faces pi | m² | 145.6 | 310 | 45136
| COD67 | I | REVESTIMENTO DE FACHADA OU AREAS INT.C/PAINEL ALUM.COMPOSTO, SENDO DUAS LAMINAS ALUM.C/0,3MM ESP.,PINT.PVDF-NANO AUTOLIMP ANTE (FLUOR CARBONO DE NANOTECNOL.),ANTI-INCRUSTANTES,SIST. COIL COATING,ESP.COMPOSTO 4MM,PINT.PROTEGIDA POR FILME HAVY DUTY FACES PI - (INSTALADO) | M2 | 1 | 310 | 310
|  |  | total de material e/ou equip. .................. |  |  |  | 310
|  |  | total de mao de obra................ |  |  |  | 0
|  |  | leis sociais: horista - ( 86,39 % ) ......... mensalista - ( 49,82 % ) |  |  |  | 0
|  |  | total geral do servico - (sem BDI) ............. |  |  |  | 310
0 |  |  | Urbanização
02.00.000 |  |  | Serviços preliminares
02.04.000 |  |  | Terraplenagem
02.04.100 |  |  | Limpeza e preparo da área
02.04.101 |  |  | Capina e roçado
72898 |  |  | Carga e descarga mecanizadas de entulho em caminhao basculante 6 m3 | m³ | 3773.6 | 3.35 | 12641.56
| 5811-C | I | CAMINHÃO BASCULANTE 6 M3, PESO BRUTO TOTAL 16.000 KG, CARGA ÚTIL MÁXIMA 13.071 KG, DISTÂNCIA ENTRE EIXOS 4,80 M, POTÊNCIA 230 CV INCLUSIVE CAÇAMBA METÁLICA - CHP DIURNO. AF_06/2014 | CHP | 0.007 | 163.41 | 1.14
| 5940-C | I | PÁ CARREGADEIRA SOBRE RODAS, POTÊNCIA LÍQUIDA 128 HP, CAPACIDADE DA CAÇAMBA 1,7 A 2,8 M3, PESO OPERACIONAL 11632 KG - CHP DIURNO. AF_06/2014 | CHP | 0.018 | 113.93 | 2.05
| 88316 | M | SERVENTE DE OBRAS | H | 0.018 | 5.4141 | 0.09
|  |  | total de material e/ou equip. .................. |  |  |  | 3.19
|  |  | total de mao de obra................ |  |  |  | 0.09
|  |  | leis sociais: horista - ( 86,39 % ) ......... mensalista - ( 49,82 % ) |  |  |  | 0.07
|  |  | total geral do servico - (sem BDI) ............. |  |  |  | 3.35
72900 |  |  | Transporte de entulho com caminhao basculante 6 m3, rodovia pavimentada, dmt 0,5 a 1,0 km | m³ | 3773.6 | 5.88 | 22188.76
| 5811-C | I | CAMINHÃO BASCULANTE 6 M3, PESO BRUTO TOTAL 16.000 KG, CARGA ÚTIL MÁXIMA 13.071 KG, DISTÂNCIA ENTRE EIXOS 4,80 M, POTÊNCIA 230 CV INCLUSIVE CAÇAMBA METÁLICA - CHP DIURNO. AF_06/2014 | CHP | 0.036 | 163.41 | 5.88
|  |  | total de material e/ou equip. .................. |  |  |  | 5.88
|  |  | total de mao de obra................ |  |  |  | 0
|  |  | leis sociais: horista - ( 86,39 % ) ......... mensalista - ( 49,82 % ) |  |  |  | 0
|  |  | total geral do servico - (sem BDI) ............. |  |  |  | 5.88
73822/2 |  |  | Limpeza mecanizada de terreno com remocao de camada vegetal, utilizando motoniveladora | m² | 18868 | 0.44 | 8301.92
| 5932-C | I | MOTONIVELADORA POTÊNCIA BÁSICA LÍQUIDA (PRIMEIRA MARCHA) 125 HP, PESO BRUTO 13032 KG, LARGURA DA LÂMINA DE 3,7 M - CHP DIURNO. AF_06/2014 | CHP | 0.003 | 144.51 | 0.43
| 88316 | M | SERVENTE DE OBRAS | H | 0.003 | 5.4141 | 0.01
|  |  | total de material e/ou equip. .................. |  |  |  | 0.43
|  |  | total de mao de obra................ |  |  |  | 0.01
|  |  | leis sociais: horista - ( 86,39 % ) ......... mensalista - ( 49,82 % ) |  |  |  | 0
|  |  | total geral do servico - (sem BDI) ............. |  |  |  | 0.44
02.04.200 |  |  | Cortes
02.04.201 |  |  | Em material de 1ª categoria
74154/1 |  |  | Escavacao, carga e transporte de material de 1a categoria com trator sobre esteiras 347 hp e cacamba 6m3, dmt 50 a 200m | m³ | 187.33 | 4.4 | 824.25
| 5855-C | I | TRATOR DE ESTEIRAS, POTÊNCIA 347 HP, PESO OPERACIONAL 38,5 T, COM LÂMINA 8,70 M3 - CHP DIURNO. AF_06/2014 | CHP | 0.0034538 | 410.1 | 1.41
| 5857-C | I | TRATOR DE ESTEIRAS, POTÊNCIA 347 HP, PESO OPERACIONAL 38,5 T, COM LÂMINA 8,70 M3 - CHI DIURNO. AF_06/2014 | CHI | 0.0005622 | 112.91 | 0.06
| 5932-C | I | MOTONIVELADORA POTÊNCIA BÁSICA LÍQUIDA (PRIMEIRA MARCHA) 125 HP, PESO BRUTO 13032 KG, LARGURA DA LÂMINA DE 3,7 M - CHP DIURNO. AF_06/2014 | CHP | 0.0002008 | 144.51 | 0.02
| 5934-C | I | MOTONIVELADORA POTÊNCIA BÁSICA LÍQUIDA (PRIMEIRA MARCHA) 125 HP, PESO BRUTO 13032 KG, LARGURA DA LÂMINA DE 3,7 M - CHI DIURNO. AF_06/2014 | CHI | 0.0038153 | 47.43 | 0.18
| 5944-C | I | PÁ CARREGADEIRA SOBRE RODAS, POTÊNCIA 197 HP, CAPACIDADE DA CAÇAMBA 2,5 A 3,5 M3, PESO OPERACIONAL 18338 KG - CHP DIURNO. AF_06/2014 | CHP | 0.0040161 | 162.03 | 0.65
| 67826-C | I | CAMINHÃO BASCULANTE 6 M3 TOCO, PESO BRUTO TOTAL 16.000 KG, CARGA ÚTIL MÁXIMA 11.130 KG, DISTÂNCIA ENTRE EIXOS 5,36 M, POTÊNCIA 185 CV, INCLUSIVE CAÇAMBA METÁLICA - CHP DIURNO. AF_06/2014 | CHP | 0.013333 | 142.74 | 1.9
| 67827-C | I | CAMINHÃO BASCULANTE 6 M3 TOCO, PESO BRUTO TOTAL 16.000 KG, CARGA ÚTIL MÁXIMA 11.130 KG, DISTÂNCIA ENTRE EIXOS 5,36 M, POTÊNCIA 185 CV, INCLUSIVE CAÇAMBA METÁLICA - CHI DIURNO. AF_06/2014 | CHI | 0.0027309 | 28.21 | 0.07
| 88316 | M | SERVENTE DE OBRAS | H | 0.012048 | 5.4141 | 0.06
|  |  | total de material e/ou equip. .................. |  |  |  | 4.29
|  |  | total de mao de obra................ |  |  |  | 0.06
|  |  | leis sociais: horista - ( 86,39 % ) ......... mensalista - ( 49,82 % ) |  |  |  | 0.05
|  |  | total geral do servico - (sem BDI) ............. |  |  |  | 4.4
02.04.300 |  |  | Aterro compactado
02.04.301 |  |  | Solo natural
74005/2 |  |  | Compactacao mecanica c/ controle do gc>=95% do pn (areas) (c/moniveladora 140 hp e rolo compressor vibratorio 80 hp) | m³ | 6.58 | 4.77 | 31.38
| 5684-C | I | ROLO COMPACTADOR VIBRATÓRIO DE UM CILINDRO AÇO LISO, POTÊNCIA 80 HP, PESO OPERACIONAL MÁXIMO 8,1 T, IMPACTO DINÂMICO 16,15 / 9,5 T, LARGURA DE TRABALHO 1,68 M - CHP DIURNO. AF_06/2014 | CHP | 0.005 | 87.33 | 0.43
| 5921-C | I | GRADE DE DISCO REBOCÁVEL COM 20 DISCOS 24" X 6 MM COM PNEUS PARA TRANSPORTE - CHP DIURNO. AF_06/2014 | CHP | 0.01 | 2.29 | 0.02
| 5932-C | I | MOTONIVELADORA POTÊNCIA BÁSICA LÍQUIDA (PRIMEIRA MARCHA) 125 HP, PESO BRUTO 13032 KG, LARGURA DA LÂMINA DE 3,7 M - CHP DIURNO. AF_06/2014 | CHP | 0.005 | 144.51 | 0.72
| 6259-C | I | CAMINHÃO PIPA 6.000 L, PESO BRUTO TOTAL 13.000 KG, DISTÂNCIA ENTRE EIXOS 4,80 M, POTÊNCIA 189 CV INCLUSIVE TANQUE DE AÇO PARA TRANSPORTE DE ÁGUA, CAPACIDADE 6 M3 - CHP DIURNO. AF_06/2014 | CHP | 0.01 | 135.42 | 1.35
| 7049-C | I | ROLO COMPACTADOR PE DE CARNEIRO VIBRATORIO, POTENCIA 125 HP, PESO OPERACIONAL SEM/COM LASTRO 11,95 / 13,30 T, IMPACTO DINAMICO 38,5 / 22,5 T, LARGURA DE TRABALHO 2,15 M - CHP DIURNO. AF_06/2014 | CHP | 0.01 | 122.8 | 1.22
| 89035-C | I | TRATOR DE PNEUS, POTÊNCIA 85 CV, TRAÇÃO 4X4, PESO COM LASTRO DE 4.675 KG - CHP DIURNO. AF_06/2014 | CHP | 0.01 | 74.54 | 0.74
| 88316 | M | SERVENTE DE OBRAS | H | 0.03 | 5.4141 | 0.16
|  |  | total de material e/ou equip. .................. |  |  |  | 4.48
|  |  | total de mao de obra................ |  |  |  | 0.16
|  |  | leis sociais: horista - ( 86,39 % ) ......... mensalista - ( 49,82 % ) |  |  |  | 0.13
|  |  | total geral do servico - (sem BDI) ............. |  |  |  | 4.77
74034/1 |  |  | Espalhamento de material de 1a categoria com trator de esteira com 153hp | m³ | 6.58 | 1.5 | 9.87
| 5851-C | I | TRATOR DE ESTEIRAS, POTÊNCIA 150 HP, PESO OPERACIONAL 16,7 T, COM RODA MOTRIZ ELEVADA E LÂMINA 3,18 M3 - CHP DIURNO. AF_06/2014 | CHP | 0.0079 | 157.25 | 1.24
| 5853-C | I | TRATOR DE ESTEIRAS, POTÊNCIA 150 HP, PESO OPERACIONAL 16,7 T, COM RODA MOTRIZ ELEVADA E LÂMINA 3,18 M3 - CHI DIURNO. AF_06/2014 | CHI | 0.0034 | 44.47 | 0.15
| 88316 | M | SERVENTE DE OBRAS | H | 0.0113 | 5.4141 | 0.06
|  |  | total de material e/ou equip. .................. |  |  |  | 1.39
|  |  | total de mao de obra................ |  |  |  | 0.06
|  |  | leis sociais: horista - ( 86,39 % ) ......... mensalista - ( 49,82 % ) |  |  |  | 0.05
|  |  | total geral do servico - (sem BDI) ............. |  |  |  | 1.5
02.04.400 |  |  | Transporte, lançamento e espalhamento de material escavado
72840 |  |  | Transporte comercial com caminhao carroceria 9 t, rodovia pavimentada | txkm | 20146.4 | 0.57 | 11483.44
| 5824-C | I | CAMINHÃO TOCO, PBT 16.000 KG, CARGA ÚTIL MÁX. 10.685 KG, DIST. ENTRE EIXOS 4,8 M, POTÊNCIA 189 CV, INCLUSIVE CARROCERIA FIXA ABERTA DE MADEIRA P/ TRANSPORTE GERAL DE CARGA SECA, DIMEN. APROX. 2,5 X 7,00 X 0,50 M - CHP DIURNO. AF_06/2014 | CHP | 0.0043 | 133.67 | 0.57
|  |  | total de material e/ou equip. .................. |  |  |  | 0.57
|  |  | total de mao de obra................ |  |  |  | 0
|  |  | leis sociais: horista - ( 86,39 % ) ......... mensalista - ( 49,82 % ) |  |  |  | 0
|  |  | total geral do servico - (sem BDI) ............. |  |  |  | 0.57
04.00.000 |  |  | Arquitetura e elementos de urbanismo
04.01.000 |  |  | Arquitetura
04.01.500 |  |  | Revestimentos
04.01.510 |  |  | Revestimentos de pisos
04.01.511 |  |  | Cimentados
94993 |  |  | Execução de passeio (calçada) ou piso de concreto com concreto moldado in loco, usinado, acabamento convencional, espessura 6 cm, armado. Af_07/2016 | m² | 1240.82 | 46.95 | 58256.49
| 34492 | I | CONCRETO USINADO BOMBEAVEL, CLASSE DE RESISTENCIA C20, COM BRITA 0 E 1, SLUMP = 100 +/- 20 MM, EXCLUI SERVICO DE BOMBEAMENTO (NBR 8953) | M3 | 0.0728 | 335,26 | 24.4
| 3777 | I | LONA PLASTICA PRETA, E= 150 MICRA | M2 | 1.128 | 1.2 | 1.35
| 4517 | I | SARRAFO DE MADEIRA NAO APARELHADA *2,5 X 7,5* CM (1 X 3 ") PINUS, MISTA OU EQUIVALENTE DA REGIAO | M | 0.45 | 1,93 | 0.86
| 7156 | I | TELA DE ACO SOLDADA NERVURADA, CA-60, Q-196, (3,11 KG/M2), DIAMETRO DO FIO = 5,0 MM, LARGURA = 2,45 M, ESPACAMENTO DA MALHA = 10 X 10 CM | M2 | 1.1224 | 12.8 | 14.36
| 88262 | M | CARPINTEIRO DE FORMAS | H | 0.1354 | 7.2765 | 0.98
| 88309 | M | PEDREIRO | H | 0.1183 | 7.2765 | 0.86
| 88316 | M | SERVENTE DE OBRAS | H | 0.2537 | 5.4141 | 1.37
|  |  | total de material e/ou equip. .................. |  |  |  | 40.97
|  |  | total de mao de obra................ |  |  |  | 3.21
|  |  | leis sociais: horista - ( 86,39 % ) ......... mensalista - ( 49,82 % ) |  |  |  | 2.77
|  |  | total geral do servico - (sem BDI) ............. |  |  |  | 46.95
04.01.527 |  |  | De ladrilhos hidráulicos
98670-CS |  |  | Piso em ladrilho hidráulico *20 x 20* cm, e= 2 cm, tatil alerta ou direcional, amarelo aplicado em ambientes internos, incluso aplicação de resina. Af_06/2018 | m² | 138 | 118.01 | 16285.38
| 34357 | I | REJUNTE COLORIDO, CIMENTICIO | KG | 0.24 | 3,50 | 0.84
| 37595 | I | ARGAMASSA COLANTE TIPO ACIII | KG | 8.62 | 1,68 | 14.48
| 38135 | I | LADRILHO HIDRAULICO, *20 X 20* CM, E= 2 CM, TATIL ALERTA OU DIRECIONAL, AMARELO | M2 | 1.03 | 57,70 | 59.43
| 7353 | I | RESINA ACRILICA BASE AGUA - COR BRANCA | L | 0.12 | 19,59 | 2.35
| 88256 | M | AZULEJISTA OU LADRILHISTA | H | 2.199 | 7.2765 | 16
| 88316 | M | SERVENTE DE OBRAS | H | 1.1 | 5.4141 | 5.95
|  |  | total de material e/ou equip. .................. |  |  |  | 77.1
|  |  | total de mao de obra................ |  |  |  | 21.95
|  |  | leis sociais: horista - ( 86,39 % ) ......... mensalista - ( 49,82 % ) |  |  |  | 18.96
|  |  | total geral do servico - (sem BDI) ............. |  |  |  | 118.01
04.01.528 |  |  | Contrapiso e regularização da base
68053 |  |  | Fornecimento/instalacao lona plastica preta, para impermeabilizacao, espessura 150 micras. | m² | 1240.82 | 4.02 | 4988.09
| 3777 | I | LONA PLASTICA PRETA, E= 150 MICRA | M2 | 1.1 | 1.2 | 1.32
| 88270 | M | IMPERMEABILIZADOR | H | 0.2 | 7.2765 | 1.45
|  |  | total de material e/ou equip. .................. |  |  |  | 1.32
|  |  | total de mao de obra................ |  |  |  | 1.45
|  |  | leis sociais: horista - ( 86,39 % ) ......... mensalista - ( 49,82 % ) |  |  |  | 1.25
|  |  | total geral do servico - (sem BDI) ............. |  |  |  | 4.02
73902/1 |  |  | Camada drenante com brita num 3 | m³ | 33.08 | 93.07 | 3078.75
| 4722 | I | PEDRA BRITADA N. 3 (38 A 50 MM) POSTO PEDREIRA/FORNECEDOR, SEM FRETE | M3 | 1.1 | 66,29 | 72.91
| 88316 | M | SERVENTE DE OBRAS | H | 2 | 5.4141 | 10.82
|  |  | total de material e/ou equip. .................. |  |  |  | 72.91
|  |  | total de mao de obra................ |  |  |  | 10.82
|  |  | leis sociais: horista - ( 86,39 % ) ......... mensalista - ( 49,82 % ) |  |  |  | 9.34
|  |  | total geral do servico - (sem BDI) ............. |  |  |  | 93.07
83534-CS |  |  | Lastro de concreto, 20 mpa preparo mecânico, inclusos aditivo impermeabilizante, lançamento e adensamento | m³ | 37.22 | 567.65 | 21127.93
| 7325 | I | ADITIVO IMPERMEABILIZANTE DE PEGA NORMAL PARA ARGAMASSAS E CONCRETOS SEM ARMACAO | KG | 20 | 4 | 80
| 90853-C | I | CONCRETAGEM DE LAJES EM EDIFICAÇÕES UNIFAMILIARES FEITAS COM SISTEMA DE FÔRMAS MANUSEÁVEIS, COM CONCRETO USINADO BOMBEÁVEL FCK 20 MPA - LANÇAMENTO, ADENSAMENTO E ACABAMENTO. AF_06/2015 | M3 | 1 | 400 | 400
| 88309 | M | PEDREIRO | H | 2 | 7.2765 | 14.55
| 88316 | M | SERVENTE DE OBRAS | H | 6 | 5.4141 | 32.48
|  |  | total de material e/ou equip. .................. |  |  |  | 480
|  |  | total de mao de obra................ |  |  |  | 47.03
|  |  | leis sociais: horista - ( 86,39 % ) ......... mensalista - ( 49,82 % ) |  |  |  | 40.62
|  |  | total geral do servico - (sem BDI) ............. |  |  |  | 567.65
85662 |  |  | Armacao em tela de aco soldada nervurada q-92, aco ca-60, 4,2mm, malha 15x15cm | m² | 1240.82 | 9.21 | 11427.95
| 21141 | I | TELA DE ACO SOLDADA NERVURADA CA-60, Q-92, (1,48 KG/M2), DIAMETRO DO FIO = 4,2 MM, LARGURA = 2,45 X 60 M DE COMPRIMENTO, ESPACAMENTO DA MALHA = 15 X 15 CM | M2 | 1.03 | 7.84 | 8.07
| 337 | I | ARAME RECOZIDO 18 BWG, 1,25 MM (0,01 KG/M) | KG | 0.015 | 11.28 | 0.16
| 88245 | M | ARMADOR | H | 0.03 | 7.2765 | 0.21
| 88316 | M | SERVENTE DE OBRAS | H | 0.06 | 5.4141 | 0.32
|  |  | total de material e/ou equip. .................. |  |  |  | 8.23
|  |  | total de mao de obra................ |  |  |  | 0.53
|  |  | leis sociais: horista - ( 86,39 % ) ......... mensalista - ( 49,82 % ) |  |  |  | 0.45
|  |  | total geral do servico - (sem BDI) ............. |  |  |  | 9.21
97083 |  |  | Compactação mecânica de solo para execução de radier, com compactador de solos a percussão. Af_09/2017 | m² | 1240.82 | 1.9 | 2357.55
| 95264-C | I | COMPACTADOR DE SOLOS DE PERCUSÃO (SOQUETE) COM MOTOR A GASOLINA, POTÊNCIA 3 CV - CHP DIURNO. AF_09/2016 | CHP | 0.025 | 3.71 | 0.09
| 95265-C | I | COMPACTADOR DE SOLOS DE PERCUSÃO (SOQUETE) COM MOTOR A GASOLINA, POTÊNCIA 3 CV - CHI DIURNO. AF_09/2016 | CHI | 0.042 | 0.74 | 0.03
| 88309 | M | PEDREIRO | H | 0.045 | 7.2765 | 0.32
| 88316 | M | SERVENTE DE OBRAS | H | 0.12 | 5.4141 | 0.64
|  |  | total de material e/ou equip. .................. |  |  |  | 0.12
|  |  | total de mao de obra................ |  |  |  | 0.96
|  |  | leis sociais: horista - ( 86,39 % ) ......... mensalista - ( 49,82 % ) |  |  |  | 0.82
|  |  | total geral do servico - (sem BDI) ............. |  |  |  | 1.9
04.02.000 |  |  | Comunicação visual
04.02.100 |  |  | Aplicações e equipamentos
04.02.104 |  |  | Plásticos adesivos (letras e faixas)
17-80-72-CB |  |  | Repintura de faixas até 10cm - borracha clorada | m | 1820 | 6.07 | 11047.4
| 7314 | I | TINTA BORRACHA CLORADA, ACABAMENTO SEMIBRILHO, CORES VIVAS | L | 0.04 | 99,40 | 3.97
| 88310 | M | PINTOR | H | 0.09 | 7.2765 | 0.65
| 88316 | M | SERVENTE DE OBRAS | H | 0.09 | 5.4141 | 0.48
|  |  | total de material e/ou equip. .................. |  |  |  | 3.97
|  |  | total de mao de obra................ |  |  |  | 1.13
|  |  | leis sociais: horista - ( 86,39 % ) ......... mensalista - ( 49,82 % ) |  |  |  | 0.97
|  |  | total geral do servico - (sem BDI) ............. |  |  |  | 6.07
84665 |  |  | Execução de pintura para PCD/IDOSO/GRAVIDAS em vagas | m² | 30 | 15.41 | 462.3
| 7343 | I | TINTA A BASE DE RESINA ACRILICA, PARA SINALIZACAO HORIZONTAL VIARIA (NBR 11862) | L | 0.3 | 20 | 6
| 88310 | M | PINTOR | H | 0.25 | 7.2765 | 1.81
| 88316 | M | SERVENTE DE OBRAS | H | 0.6 | 5.4141 | 3.24
|  |  | total de material e/ou equip. .................. |  |  |  | 6
|  |  | total de mao de obra................ |  |  |  | 5.05
|  |  | leis sociais: horista - ( 86,39 % ) ......... mensalista - ( 49,82 % ) |  |  |  | 4.36
|  |  | total geral do servico - (sem BDI) ............. |  |  |  | 15.41
04.04.000 |  |  | Paisagismo
04.04.100 |  |  | Equipamentos e acessórios
04.04.102 |  |  | De mobiliário urbano (bancos, lixeiras e outros)
04.04.102.1 |  |  | Base de mastro para bandeira com 5 mastros | un | 1 | 4269.98 | 4269.98
| COD213 | I | MASTRO DE AÇO GALVANIZADO PARA BANDEIRA H = 10 M | UN | 5 | 644.23 | 3221.15
| 73465-C | I | PISO CIMENTADO E=1,5CM C/ARGAMASSA 1:3 CIMENTO AREIA ALISADO COLHER SOBRE BASE EXISTENTE E ARGAMASSA EM PREPARO MECANIZADO | M2 | 2.78 | 30.24 | 84.06
| 73972/1-C | I | CONCRETO FCK=25MPA, VIRADO EM BETONEIRA, SEM LANCAMENTO | M3 | 8.96 | 2.73 | 24.46
| 74157/4-C | I | LANCAMENTO/APLICACAO MANUAL DE CONCRETO EM FUNDACOES | M3 | 8.96 | 90 | 806.4
| 84214-C | I | FORMA PARA ESTRUTURAS DE CONCRETO (PILAR, VIGA E LAJE) EM CHAPA DE MADEIRA COMPENSADA RESINADA, DE 1,10 X 2,20, ESPESSURA = 12 MM, 02 UTILIZACOES. (FABRICACAO, MONTAGEM E DESMONTAGEM) | M2 | 9.89 | 13.54 | 133.91
|  |  | total de material e/ou equip. .................. |  |  |  | 4269.98
|  |  | total de mao de obra................ |  |  |  | 0
|  |  | leis sociais: horista - ( 86,39 % ) ......... mensalista - ( 49,82 % ) |  |  |  | 0
|  |  | total geral do servico - (sem BDI) ............. |  |  |  | 4269.98
04.05.000 |  |  | Pavimentação
04.05.100 |  |  | Serviços preliminares
04.05.101 |  |  | Preparo da caixa
30.005.000011.SER |  |  | Abertura e preparo de caixa de até 40 cm para pavimentação | m² | 5612.62 | 6.29 | 35303.37
| COD214 | I | MOTONIVELADORA 135 HP 101 KW, LÂMINA DE 3,66 M | H PROD | 0.008 | 89.02 | 0.71
| COD215 | I | CARREGADEIRA DE RODAS 211 HP, COM CAÇAMBA DE APLICAÇÃO GERAL DE BORDAS CORTANTES APARAFUSÁVEIS, CAPACIDADE NOMINAL DA CAÇAMBA 3,30 M³, FATOR DE CARGA BAIXO | H PROD | 0.009 | 172.45 | 1.55
| COD216 | I | ROLO COMPACTADOR AUTOPROPELIDO VIBRATÓRIO COM PNEUS DE TRAÇÃO, CILINDRO LISO EM AÇO, DIESEL, POTÊNCIA 150 HP 112 KW, PESO OPERACIONAL 11,20 T, FATOR DE CARGA MÉDIO | H PROD | 0.003 | 89.95 | 0.26
| COD217 | I | ROLO COMPACTADOR VIBRATÓRIO COM PNEUS DE TRAÇÃO E CILINDRO PÉ-DE-CARNEIRO EM AÇO 150 HP 112 KW, PESO OPERACIONAL 11,6 T | H PROD | 0.002 | 80.82 | 0.16
| COD218 | I | TRATOR SOBRE ESTEIRAS, COM LÂMINA, CAPACIDADE 3,93 M³ 185 HP 138 KW | H PROD | 0.0077 | 283.15 | 2.18
| COD219 | I | CAMINHÃO BASCULANTE 5 M³ 174 HP 130 KW, VIDA ÚTIL 12.000 H | H PROD | 0.0256 | 52.35 | 1.34
| COD220 | I | CAMINHÃO TANQUE 8.000 L, COM IRRIGADOR, 174 HP 130 KW, VIDA ÚTIL 12.000 H | H PROD | 0.002 | 49.39 | 0.09
|  |  | total de material e/ou equip. .................. |  |  |  | 6.29
|  |  | total de mao de obra................ |  |  |  | 0
|  |  | leis sociais: horista - ( 86,39 % ) ......... mensalista - ( 49,82 % ) |  |  |  | 0
|  |  | total geral do servico - (sem BDI) ............. |  |  |  | 6.29
72884 |  |  | Transporte comercial com caminhao carroceria 9 t, rodovia pavimentada | m³xkm | 2806.31 | 0.86 | 2413.42
| 5824-C | I | CAMINHÃO TOCO, PBT 16.000 KG, CARGA ÚTIL MÁX. 10.685 KG, DIST. ENTRE EIXOS 4,8 M, POTÊNCIA 189 CV, INCLUSIVE CARROCERIA FIXA ABERTA DE MADEIRA P/ TRANSPORTE GERAL DE CARGA SECA, DIMEN. APROX. 2,5 X 7,00 X 0,50 M - CHP DIURNO. AF_06/2014 | CHP | 0.0065 | 133.67 | 0.86
|  |  | total de material e/ou equip. .................. |  |  |  | 0.86
|  |  | total de mao de obra................ |  |  |  | 0
|  |  | leis sociais: horista - ( 86,39 % ) ......... mensalista - ( 49,82 % ) |  |  |  | 0
|  |  | total geral do servico - (sem BDI) ............. |  |  |  | 0.86
74151/1 |  |  | Escavacao e carga material 1a categoria, utilizando trator de esteiras de 110 a 160hp com lamina, peso operacional * 13t e pa carregadeira com 170 hp. | m³ | 2806.31 | 2.66 | 7464.78
| 5851-C | I | TRATOR DE ESTEIRAS, POTÊNCIA 150 HP, PESO OPERACIONAL 16,7 T, COM RODA MOTRIZ ELEVADA E LÂMINA 3,18 M3 - CHP DIURNO. AF_06/2014 | CHP | 0.0093458 | 157.25 | 1.46
| 5944-C | I | PÁ CARREGADEIRA SOBRE RODAS, POTÊNCIA 197 HP, CAPACIDADE DA CAÇAMBA 2,5 A 3,5 M3, PESO OPERACIONAL 18338 KG - CHP DIURNO. AF_06/2014 | CHP | 0.0054206 | 162.03 | 0.87
| 5946-C | I | PÁ CARREGADEIRA SOBRE RODAS, POTÊNCIA 197 HP, CAPACIDADE DA CAÇAMBA 2,5 A 3,5 M3, PESO OPERACIONAL 18338 KG - CHI DIURNO. AF_06/2014 | CHI | 0.0039252 | 39.12 | 0.15
| 88316 | M | SERVENTE DE OBRAS | H | 0.018692 | 5.4141 | 0.1
|  |  | total de material e/ou equip. .................. |  |  |  | 2.48
|  |  | total de mao de obra................ |  |  |  | 0.1
|  |  | leis sociais: horista - ( 86,39 % ) ......... mensalista - ( 49,82 % ) |  |  |  | 0.08
|  |  | total geral do servico - (sem BDI) ............. |  |  |  | 2.66
04.05.102 |  |  | Preparo ou regularização do subleito
72961 |  |  | Regularizacao e compactacao de subleito ate 20 cm de espessura | m² | 5612.62 | 1.12 | 6286.13
| 5901-C | I | CAMINHÃO PIPA 10.000 L TRUCADO, PESO BRUTO TOTAL 23.000 KG, CARGA ÚTIL MÁXIMA 15.935 KG, DISTÂNCIA ENTRE EIXOS 4,8 M, POTÊNCIA 230 CV, INCLUSIVE TANQUE DE AÇO PARA TRANSPORTE DE ÁGUA - CHP DIURNO. AF_06/2014 | CHP | 0.0016109 | 163.79 | 0.26
| 5903-C | I | CAMINHÃO PIPA 10.000 L TRUCADO, PESO BRUTO TOTAL 23.000 KG, CARGA ÚTIL MÁXIMA 15.935 KG, DISTÂNCIA ENTRE EIXOS 4,8 M, POTÊNCIA 230 CV, INCLUSIVE TANQUE DE AÇO PARA TRANSPORTE DE ÁGUA - CHI DIURNO. AF_06/2014 | CHI | 0.0010739 | 29.72 | 0.03
| 5932-C | I | MOTONIVELADORA POTÊNCIA BÁSICA LÍQUIDA (PRIMEIRA MARCHA) 125 HP, PESO BRUTO 13032 KG, LARGURA DA LÂMINA DE 3,7 M - CHP DIURNO. AF_06/2014 | CHP | 0.0018525 | 144.51 | 0.26
| 5934-C | I | MOTONIVELADORA POTÊNCIA BÁSICA LÍQUIDA (PRIMEIRA MARCHA) 125 HP, PESO BRUTO 13032 KG, LARGURA DA LÂMINA DE 3,7 M - CHI DIURNO. AF_06/2014 | CHI | 0.0008323 | 47.43 | 0.03
| 7049-C | I | ROLO COMPACTADOR PE DE CARNEIRO VIBRATORIO, POTENCIA 125 HP, PESO OPERACIONAL SEM/COM LASTRO 11,95 / 13,30 T, IMPACTO DINAMICO 38,5 / 22,5 T, LARGURA DE TRABALHO 2,15 M - CHP DIURNO. AF_06/2014 | CHP | 0.0026849 | 122.8 | 0.32
| 96028-C | I | TRATOR DE PNEUS COM POTÊNCIA DE 85 CV, TRAÇÃO 4X4, COM GRADE DE DISCOS ACOPLADA - CHP DIURNO. AF_02/2017 | CHP | 0.0013424 | 78.19 | 0.1
| 96029-C | I | TRATOR DE PNEUS COM POTÊNCIA DE 85 CV, TRAÇÃO 4X4, COM GRADE DE DISCOS ACOPLADA - CHI DIURNO. AF_02/2017 | CHI | 0.0013424 | 26.07 | 0.03
| 88316 | M | SERVENTE DE OBRAS | H | 0.01074 | 5.4141 | 0.05
|  |  | total de material e/ou equip. .................. |  |  |  | 1.03
|  |  | total de mao de obra................ |  |  |  | 0.05
|  |  | leis sociais: horista - ( 86,39 % ) ......... mensalista - ( 49,82 % ) |  |  |  | 0.04
|  |  | total geral do servico - (sem BDI) ............. |  |  |  | 1.12
74021/3 |  |  | Ensaios de regularizacao do subleito | m² | 5612.62 | 0.72 | 4041.08
| 74022/10-C | I | ENSAIO DE COMPACTACAO - AMOSTRAS NAO TRABALHADAS - ENERGIA NORMAL - SOLOS | UN | 0.0013 | 127.42 | 0.16
| 74022/15-C | I | ENSAIO DE MASSA ESPECIFICA - IN SITU - METODO BALAO DE BORRACHA - SOLOS | UN | 0.0008 | 53.65 | 0.04
| 74022/19-C | I | ENSAIO DE INDICE DE SUPORTE CALIFORNIA - AMOSTRAS NAO TRABALHADAS - ENERGIA NORMAL - SOLOS | UN | 0.0013 | 154.25 | 0.2
| 74022/23-C | I | ENSAIO DE TEOR DE UMIDADE - PROCESSO SPEEDY - SOLOS E AGREGADOS MIUDOS | UN | 0.001 | 40.23 | 0.04
| 74022/6-C | I | ENSAIO DE GRANULOMETRIA POR PENEIRAMENTO - SOLOS | UN | 0.0013 | 107.3 | 0.13
| 74022/8-C | I | ENSAIO DE LIMITE DE LIQUIDEZ - SOLOS | UN | 0.0013 | 67.07 | 0.08
| 74022/9-C | I | ENSAIO DE LIMITE DE PLASTICIDADE - SOLOS | UN | 0.0013 | 60.35 | 0.07
|  |  | total de material e/ou equip. .................. |  |  |  | 0.72
|  |  | total de mao de obra................ |  |  |  | 0
|  |  | leis sociais: horista - ( 86,39 % ) ......... mensalista - ( 49,82 % ) |  |  |  | 0
|  |  | total geral do servico - (sem BDI) ............. |  |  |  | 0.72
04.05.103 |  |  | Guias
94271 |  |  | Guia (meio-fio) e sarjeta conjugados de concreto, moldada in loco em trecho reto com extrusora, 65 cm base (15 cm base da guia + 50 cm base da sarjeta) x 26 cm altura. Af_06/2016 | m | 804.26 | 58.77 | 47266.36
| 34492 | I | CONCRETO USINADO BOMBEAVEL, CLASSE DE RESISTENCIA C20, COM BRITA 0 E 1, SLUMP = 100 +/- 20 MM, EXCLUI SERVICO DE BOMBEAMENTO (NBR 8953) | M3 | 0.123 | 335,26 | 41.23
| 370 | I | AREIA MEDIA - POSTO JAZIDA/FORNECEDOR (RETIRADO NA JAZIDA, SEM TRANSPORTE) | M3 | 0.021 | 62,75 | 1.31
| 88243 | M | AJUDANTE ESPECIALIZADO | H | 0.203 | 5.4141 | 1.09
| 88309 | M | PEDREIRO | H | 0.337 | 7.2765 | 2.45
| 88316 | M | SERVENTE DE OBRAS | H | 0.6 | 5.4141 | 3.24
| 88631-C | I | ARGAMASSA TRAÇO 1:4 (CIMENTO E AREIA MÉDIA), PREPARO MANUAL. AF_08/2014 | M3 | 0.005 | 389.79 | 1.94
| 92960-C | I | MÁQUINA EXTRUSORA DE CONCRETO PARA GUIAS E SARJETAS, MOTOR A DIESEL, POTÊNCIA 14 CV - CHP DIURNO. AF_12/2015 | CHP | 0.034 | 18.76 | 0.63
| 92961-C | I | MÁQUINA EXTRUSORA DE CONCRETO PARA GUIAS E SARJETAS, MOTOR A DIESEL, POTÊNCIA 14 CV - CHI DIURNO. AF_12/2015 | CHI | 0.169 | 6.13 | 1.03
|  |  | total de material e/ou equip. .................. |  |  |  | 46.14
|  |  | total de mao de obra................ |  |  |  | 6.78
|  |  | leis sociais: horista - ( 86,39 % ) ......... mensalista - ( 49,82 % ) |  |  |  | 5.85
|  |  | total geral do servico - (sem BDI) ............. |  |  |  | 58.77
04.05.600 |  |  | Revestimentos
04.05.301 |  |  | Base de brita
94110 |  |  | Lastro com preparo de fundo, largura maior ou igual a 1,5 m, com camada de brita, lançamento manual, em local com nível alto de interferência. Af_06/2016 | m³ | 280.63 | 158.35 | 44437.76
| 4720 | I | PEDRA BRITADA N. 0, OU PEDRISCO (4,8 A 9,5 MM) POSTO PEDREIRA/FORNECEDOR, SEM FRETE | M3 | 1.1 | 84,64 | 93.1
| 91533-C | I | COMPACTADOR DE SOLOS DE PERCUSSÃO (SOQUETE) COM MOTOR A GASOLINA 4 TEMPOS, POTÊNCIA 4 CV - CHP DIURNO. AF_08/2015 | CHP | 0.032 | 18.66 | 0.59
| 91534-C | I | COMPACTADOR DE SOLOS DE PERCUSSÃO (SOQUETE) COM MOTOR A GASOLINA 4 TEMPOS, POTÊNCIA 4 CV - CHI DIURNO. AF_08/2015 | CHI | 0.03 | 15.12 | 0.45
| 88309 | M | PEDREIRO | H | 2.238 | 7.2765 | 16.28
| 88316 | M | SERVENTE DE OBRAS | H | 3.357 | 5.4141 | 18.17
|  |  | total de material e/ou equip. .................. |  |  |  | 94.14
|  |  | total de mao de obra................ |  |  |  | 34.45
|  |  | leis sociais: horista - ( 86,39 % ) ......... mensalista - ( 49,82 % ) |  |  |  | 29.76
|  |  | total geral do servico - (sem BDI) ............. |  |  |  | 158.35
04.05.603 |  |  | Pavimento articulado de concreto
92400 |  |  | Execução de pátio/estacionamento em piso intertravado, com bloco retangular de 20 x 10 cm, espessura 10 cm. Af_12/2015 | m² | 5612.62 | 62.83 | 352640.91
| 370 | I | AREIA MEDIA - POSTO JAZIDA/FORNECEDOR (RETIRADO NA JAZIDA, SEM TRANSPORTE) | M3 | 0.0568 | 62,75 | 3.56
| 40524 | I | BLOQUETE/PISO INTERTRAVADO DE CONCRETO - MODELO ONDA/16 FACES/RETANGULAR/TIJOLINHO/PAVER/HOLANDES/PARALELEPIPEDO, 20 CM X 10 CM, E = 10 CM, RESISTENCIA DE 35 MPA (NBR 9781), COR NATURAL | M2 | 1.0031 | 50 | 50.15
| 4741 | I | PO DE PEDRA (POSTO PEDREIRA/FORNECEDOR, SEM FRETE) | M3 | 0.0109 | 63,28 | 0.68
| 91277-C | I | PLACA VIBRATÓRIA REVERSÍVEL COM MOTOR 4 TEMPOS A GASOLINA, FORÇA CENTRÍFUGA DE 25 KN (2500 KGF), POTÊNCIA 5,5 CV - CHP DIURNO. AF_08/2015 | CHP | 0.0069 | 4.49 | 0.03
| 91278-C | I | PLACA VIBRATÓRIA REVERSÍVEL COM MOTOR 4 TEMPOS A GASOLINA, FORÇA CENTRÍFUGA DE 25 KN (2500 KGF), POTÊNCIA 5,5 CV - CHI DIURNO. AF_08/2015 | CHI | 0.1665 | 0.54 | 0.08
| 91283-C | I | CORTADORA DE PISO COM MOTOR 4 TEMPOS A GASOLINA, POTÊNCIA DE 13 HP, COM DISCO DE CORTE DIAMANTADO SEGMENTADO PARA CONCRETO, DIÂMETRO DE 350 MM, FURO DE 1" (14 X 1") - CHP DIURNO. AF_08/2015 | CHP | 0.0037 | 9.68 | 0.03
| 91285-C | I | CORTADORA DE PISO COM MOTOR 4 TEMPOS A GASOLINA, POTÊNCIA DE 13 HP, COM DISCO DE CORTE DIAMANTADO SEGMENTADO PARA CONCRETO, DIÂMETRO DE 350 MM, FURO DE 1" (14 X 1") - CHI DIURNO. AF_08/2015 | CHI | 0.1696 | 0.74 | 0.12
| 88260 | M | CALCETEIRO | H | 0.3467 | 7.2765 | 2.52
| 88316 | M | SERVENTE DE OBRAS | H | 0.3467 | 5.4141 | 1.87
|  |  | total de material e/ou equip. .................. |  |  |  | 54.65
|  |  | total de mao de obra................ |  |  |  | 4.39
|  |  | leis sociais: horista - ( 86,39 % ) ......... mensalista - ( 49,82 % ) |  |  |  | 3.79
|  |  | total geral do servico - (sem BDI) ............. |  |  |  | 62.83
05.00.000 |  |  | Instalações hidráulicas e sanitárias
05.01.000 |  |  | Água fria
05.01.200 |  |  | Tubulações e conexões de pvc rígido
05.01.201 |  |  | Tubo
89356 |  |  | Tubo, pvc, soldável, dn 25mm, instalado em ramal ou sub-ramal de água - fornecimento e instalação. Af_12/2014 | m | 38.16 | 12.26 | 467.84
| 38383 | I | LIXA D'AGUA EM FOLHA, GRAO 100 | UN | 0.123 | 1,72 | 0.21
| 9868 | I | TUBO PVC, SOLDAVEL, DN 25 MM, AGUA FRIA (NBR-5648) | M | 1.061 | 3 | 3.18
| 88267 | M | ENCANADOR OU BOMBEIRO HIDRAULICO | H | 0.369 | 7.5255 | 2.77
| 88248 | M | AUXILIAR DE ENCANADOR OU BOMBEIRO HIDRAULICO | H | 0.369 | 5.4141 | 1.99
|  |  | total de material e/ou equip. .................. |  |  |  | 3.39
|  |  | total de mao de obra................ |  |  |  | 4.76
|  |  | leis sociais: horista - ( 86,39 % ) ......... mensalista - ( 49,82 % ) |  |  |  | 4.11
|  |  | total geral do servico - (sem BDI) ............. |  |  |  | 12.26
89448 |  |  | Tubo, pvc, soldável, dn 40mm, instalado em prumada de água - fornecimento e instalação. Af_12/2014 | m | 89.88 | 8.3 | 746
| 38383 | I | LIXA D'AGUA EM FOLHA, GRAO 100 | UN | 0.008 | 1,72 | 0.01
| 9874 | I | TUBO PVC, SOLDAVEL, DN 40 MM, AGUA FRIA (NBR-5648) | M | 1.061 | 7.3 | 7.74
| 88267 | M | ENCANADOR OU BOMBEIRO HIDRAULICO | H | 0.024 | 7.5255 | 0.18
| 88248 | M | AUXILIAR DE ENCANADOR OU BOMBEIRO HIDRAULICO | H | 0.024 | 5.4141 | 0.12
|  |  | total de material e/ou equip. .................. |  |  |  | 7.75
|  |  | total de mao de obra................ |  |  |  | 0.3
|  |  | leis sociais: horista - ( 86,39 % ) ......... mensalista - ( 49,82 % ) |  |  |  | 0.25
|  |  | total geral do servico - (sem BDI) ............. |  |  |  | 8.3
89450 |  |  | Tubo, pvc, soldável, dn 60mm, instalado em prumada de água - fornecimento e instalação. Af_12/2014 | m | 214.13 | 15.66 | 3353.27
| 38383 | I | LIXA D'AGUA EM FOLHA, GRAO 100 | UN | 0.011 | 1,72 | 0.01
| 9873 | I | TUBO PVC, SOLDAVEL, DN 60 MM, AGUA FRIA (NBR-5648) | M | 1.061 | 14 | 14.85
| 88267 | M | ENCANADOR OU BOMBEIRO HIDRAULICO | H | 0.034 | 7.5255 | 0.25
| 88248 | M | AUXILIAR DE ENCANADOR OU BOMBEIRO HIDRAULICO | H | 0.034 | 5.4141 | 0.18
|  |  | total de material e/ou equip. .................. |  |  |  | 14.86
|  |  | total de mao de obra................ |  |  |  | 0.43
|  |  | leis sociais: horista - ( 86,39 % ) ......... mensalista - ( 49,82 % ) |  |  |  | 0.37
|  |  | total geral do servico - (sem BDI) ............. |  |  |  | 15.66
89452 |  |  | Tubo, pvc, soldável, dn 85mm, instalado em prumada de água - fornecimento e instalação. Af_12/2014 | m | 183.59 | 33.73 | 6192.49
| 38383 | I | LIXA D'AGUA EM FOLHA, GRAO 100 | UN | 0.016 | 1,72 | 0.02
| 9872 | I | TUBO PVC, SOLDAVEL, DN 85 MM, AGUA FRIA (NBR-5648) | M | 1.061 | 30.73 | 32.6
| 88267 | M | ENCANADOR OU BOMBEIRO HIDRAULICO | H | 0.047 | 7.5255 | 0.35
| 88248 | M | AUXILIAR DE ENCANADOR OU BOMBEIRO HIDRAULICO | H | 0.047 | 5.4141 | 0.25
|  |  | total de material e/ou equip. .................. |  |  |  | 32.62
|  |  | total de mao de obra................ |  |  |  | 0.6
|  |  | leis sociais: horista - ( 86,39 % ) ......... mensalista - ( 49,82 % ) |  |  |  | 0.51
|  |  | total geral do servico - (sem BDI) ............. |  |  |  | 33.73
05.01.207 |  |  | Joelho
89497 |  |  | Joelho 90 graus, pvc, soldável, dn 40mm, instalado em prumada de água - fornecimento e instalação. Af_12/2014 | un | 6 | 6.91 | 41.46
| 122 | I | ADESIVO PLASTICO PARA PVC, FRASCO COM 850 GR | UN | 0.012 | 54,92 | 0.65
| 20083 | I | SOLUCAO LIMPADORA PARA PVC, FRASCO COM 1000 CM3 | UN | 0.014 | 47.48 | 0.66
| 3535 | I | JOELHO PVC, SOLDAVEL, 90 GRAUS, 40 MM, PARA AGUA FRIA PREDIAL | UN | 1 | 3,45 | 3.45
| 38383 | I | LIXA D'AGUA EM FOLHA, GRAO 100 | UN | 0.02 | 1,72 | 0.03
| 88267 | M | ENCANADOR OU BOMBEIRO HIDRAULICO | H | 0.089 | 7.5255 | 0.66
| 88248 | M | AUXILIAR DE ENCANADOR OU BOMBEIRO HIDRAULICO | H | 0.089 | 5.4141 | 0.48
|  |  | total de material e/ou equip. .................. |  |  |  | 4.79
|  |  | total de mao de obra................ |  |  |  | 1.14
|  |  | leis sociais: horista - ( 86,39 % ) ......... mensalista - ( 49,82 % ) |  |  |  | 0.98
|  |  | total geral do servico - (sem BDI) ............. |  |  |  | 6.91
89505 |  |  | Joelho 90 graus, pvc, soldável, dn 60mm, instalado em prumada de água - fornecimento e instalação. Af_12/2014 | un | 8 | 22.04 | 176.32
| 122 | I | ADESIVO PLASTICO PARA PVC, FRASCO COM 850 GR | UN | 0.024 | 54,92 | 1.31
| 20083 | I | SOLUCAO LIMPADORA PARA PVC, FRASCO COM 1000 CM3 | UN | 0.03 | 47.48 | 1.42
| 3539 | I | JOELHO PVC, SOLDAVEL, 90 GRAUS, 60 MM, PARA AGUA FRIA PREDIAL | UN | 1 | 16,20 | 16.2
| 38383 | I | LIXA D'AGUA EM FOLHA, GRAO 100 | UN | 0.028 | 1,72 | 0.04
| 88267 | M | ENCANADOR OU BOMBEIRO HIDRAULICO | H | 0.128 | 7.5255 | 0.96
| 88248 | M | AUXILIAR DE ENCANADOR OU BOMBEIRO HIDRAULICO | H | 0.128 | 5.4141 | 0.69
|  |  | total de material e/ou equip. .................. |  |  |  | 18.97
|  |  | total de mao de obra................ |  |  |  | 1.65
|  |  | leis sociais: horista - ( 86,39 % ) ......... mensalista - ( 49,82 % ) |  |  |  | 1.42
|  |  | total geral do servico - (sem BDI) ............. |  |  |  | 22.04
89521 |  |  | Joelho 90 graus, pvc, soldável, dn 85mm, instalado em prumada de água - fornecimento e instalação. Af_12/2014 | un | 7 | 74.74 | 523.18
| 122 | I | ADESIVO PLASTICO PARA PVC, FRASCO COM 850 GR | UN | 0.047 | 54,92 | 2.58
| 20083 | I | SOLUCAO LIMPADORA PARA PVC, FRASCO COM 1000 CM3 | UN | 0.06 | 47.48 | 2.84
| 3513 | I | JOELHO PVC, SOLDAVEL, 90 GRAUS, 85 MM, PARA AGUA FRIA PREDIAL | UN | 1 | 65.03 | 65.03
| 38383 | I | LIXA D'AGUA EM FOLHA, GRAO 100 | UN | 0.039 | 1,72 | 0.06
| 88267 | M | ENCANADOR OU BOMBEIRO HIDRAULICO | H | 0.176 | 7.5255 | 1.32
| 88248 | M | AUXILIAR DE ENCANADOR OU BOMBEIRO HIDRAULICO | H | 0.176 | 5.4141 | 0.95
|  |  | total de material e/ou equip. .................. |  |  |  | 70.51
|  |  | total de mao de obra................ |  |  |  | 2.27
|  |  | leis sociais: horista - ( 86,39 % ) ......... mensalista - ( 49,82 % ) |  |  |  | 1.96
|  |  | total geral do servico - (sem BDI) ............. |  |  |  | 74.74
05.01.209 |  |  | Tê
89623 |  |  | Te, pvc, soldável, dn 40mm, instalado em prumada de água - fornecimento e instalação. Af_12/2014 | un | 1 | 10.88 | 10.88
| 122 | I | ADESIVO PLASTICO PARA PVC, FRASCO COM 850 GR | UN | 0.018 | 54,92 | 0.98
| 20083 | I | SOLUCAO LIMPADORA PARA PVC, FRASCO COM 1000 CM3 | UN | 0.021 | 47.48 | 0.99
| 38383 | I | LIXA D'AGUA EM FOLHA, GRAO 100 | UN | 0.03 | 1,72 | 0.05
| 7141 | I | TE SOLDAVEL, PVC, 90 GRAUS, 40 MM, PARA AGUA FRIA PREDIAL (NBR 5648) | UN | 1 | 6,01 | 6.01
| 88267 | M | ENCANADOR OU BOMBEIRO HIDRAULICO | H | 0.119 | 7.5255 | 0.89
| 88248 | M | AUXILIAR DE ENCANADOR OU BOMBEIRO HIDRAULICO | H | 0.119 | 5.4141 | 0.64
|  |  | total de material e/ou equip. .................. |  |  |  | 8.03
|  |  | total de mao de obra................ |  |  |  | 1.53
|  |  | leis sociais: horista - ( 86,39 % ) ......... mensalista - ( 49,82 % ) |  |  |  | 1.32
|  |  | total geral do servico - (sem BDI) ............. |  |  |  | 10.88
89628 |  |  | Te, pvc, soldável, dn 60mm, instalado em prumada de água - fornecimento e instalação. Af_12/2014 | un | 1 | 28.23 | 28.23
| 122 | I | ADESIVO PLASTICO PARA PVC, FRASCO COM 850 GR | UN | 0.035 | 54,92 | 1.92
| 20083 | I | SOLUCAO LIMPADORA PARA PVC, FRASCO COM 1000 CM3 | UN | 0.045 | 47.48 | 2.13
| 38383 | I | LIXA D'AGUA EM FOLHA, GRAO 100 | UN | 0.043 | 1,72 | 0.07
| 7143 | I | TE SOLDAVEL, PVC, 90 GRAUS, 60 MM, PARA AGUA FRIA PREDIAL (NBR 5648) | UN | 1 | 20,03 | 20.03
| 88267 | M | ENCANADOR OU BOMBEIRO HIDRAULICO | H | 0.17 | 7.5255 | 1.27
| 88248 | M | AUXILIAR DE ENCANADOR OU BOMBEIRO HIDRAULICO | H | 0.17 | 5.4141 | 0.92
|  |  | total de material e/ou equip. .................. |  |  |  | 24.15
|  |  | total de mao de obra................ |  |  |  | 2.19
|  |  | leis sociais: horista - ( 86,39 % ) ......... mensalista - ( 49,82 % ) |  |  |  | 1.89
|  |  | total geral do servico - (sem BDI) ............. |  |  |  | 28.23
89632 |  |  | Te de redução, pvc, soldável, dn 85mm x 60mm, instalado em prumada de água - fornecimento e instalação. Af_12/2014 | un | 5 | 58.9 | 294.5
| 122 | I | ADESIVO PLASTICO PARA PVC, FRASCO COM 850 GR | UN | 0.071 | 54,92 | 3.89
| 20083 | I | SOLUCAO LIMPADORA PARA PVC, FRASCO COM 1000 CM3 | UN | 0.09 | 47.48 | 4.27
| 38383 | I | LIXA D'AGUA EM FOLHA, GRAO 100 | UN | 0.059 | 1,72 | 0.1
| 7133 | I | TE DE REDUCAO, PVC, SOLDAVEL, 90 GRAUS, 85 MM X 60 MM, PARA AGUA FRIA PREDIAL | UN | 1 | 45 | 45
| 88267 | M | ENCANADOR OU BOMBEIRO HIDRAULICO | H | 0.235 | 7.5255 | 1.76
| 88248 | M | AUXILIAR DE ENCANADOR OU BOMBEIRO HIDRAULICO | H | 0.235 | 5.4141 | 1.27
|  |  | total de material e/ou equip. .................. |  |  |  | 53.26
|  |  | total de mao de obra................ |  |  |  | 3.03
|  |  | leis sociais: horista - ( 86,39 % ) ......... mensalista - ( 49,82 % ) |  |  |  | 2.61
|  |  | total geral do servico - (sem BDI) ............. |  |  |  | 58.9
89632D |  |  | Te de redução, pvc, soldável, dn 85mm x 40mm, instalado em prumada de água ? Fornecimento e instalação. Af_12/2014_p | un | 3 | 46.8 | 140.4
| 122 | I | ADESIVO PLASTICO PARA PVC, FRASCO COM 850 GR | UN | 0.05 | 54,92 | 2.74
| 20083 | I | SOLUCAO LIMPADORA PARA PVC, FRASCO COM 1000 CM3 | UN | 0.07 | 47.48 | 3.32
| 38383 | I | LIXA D'AGUA EM FOLHA, GRAO 100 | UN | 0.059 | 1,72 | 0.1
| COD221 | I | TE DE REDUÇÃO, PVC, SOLDÁVEL, DN 85MM X 40MM | UN | 1 | 35 | 35
| 88267 | M | ENCANADOR OU BOMBEIRO HIDRAULICO | H | 0.235 | 7.5255 | 1.76
| 88248 | M | AUXILIAR DE ENCANADOR OU BOMBEIRO HIDRAULICO | H | 0.235 | 5.4141 | 1.27
|  |  | total de material e/ou equip. .................. |  |  |  | 41.16
|  |  | total de mao de obra................ |  |  |  | 3.03
|  |  | leis sociais: horista - ( 86,39 % ) ......... mensalista - ( 49,82 % ) |  |  |  | 2.61
|  |  | total geral do servico - (sem BDI) ............. |  |  |  | 46.8
05.03.000 |  |  | Drenagem de águas pluviais
05.03.300 |  |  | Tubulações e conexões de pvc
05.03.301 |  |  | Tubo
89512 |  |  | Tubo pvc, série r, água pluvial, dn 100 mm, fornecido e instalado em ramal de encaminhamento. Af_12/2014 | m | 260.75 | 33.25 | 8669.93
| 122 | I | ADESIVO PLASTICO PARA PVC, FRASCO COM 850 GR | UN | 0.0429 | 54,92 | 2.35
| 20083 | I | SOLUCAO LIMPADORA PARA PVC, FRASCO COM 1000 CM3 | UN | 0.0701 | 47.48 | 3.32
| 38383 | I | LIXA D'AGUA EM FOLHA, GRAO 100 | UN | 0.1485 | 1,72 | 0.25
| 9841 | I | TUBO PVC, SERIE R, DN 100 MM, PARA ESGOTO OU AGUAS PLUVIAIS PREDIAL (NBR 5688) | M | 1.04 | 16 | 16.64
| 88267 | M | ENCANADOR OU BOMBEIRO HIDRAULICO | H | 0.445 | 7.5255 | 3.34
| 88248 | M | AUXILIAR DE ENCANADOR OU BOMBEIRO HIDRAULICO | H | 0.445 | 5.4141 | 2.4
|  |  | total de material e/ou equip. .................. |  |  |  | 22.56
|  |  | total de mao de obra................ |  |  |  | 5.74
|  |  | leis sociais: horista - ( 86,39 % ) ......... mensalista - ( 49,82 % ) |  |  |  | 4.95
|  |  | total geral do servico - (sem BDI) ............. |  |  |  | 33.25
89580 |  |  | Tubo pvc, série r, água pluvial, dn 150 mm, fornecido e instalado em condutores verticais de águas pluviais. Af_12/2014 | m | 78.4 | 39.52 | 3098.36
| 122 | I | ADESIVO PLASTICO PARA PVC, FRASCO COM 850 GR | UN | 0.0062 | 54,92 | 0.34
| 20083 | I | SOLUCAO LIMPADORA PARA PVC, FRASCO COM 1000 CM3 | UN | 0.0102 | 47.48 | 0.48
| 38383 | I | LIXA D'AGUA EM FOLHA, GRAO 100 | UN | 0.037 | 1,72 | 0.06
| 9840 | I | TUBO PVC, SERIE R, DN 150 MM, PARA ESGOTO OU AGUAS PLUVIAIS PREDIAL (NBR 5688) | M | 1.04 | 33 | 34.32
| 88248 | M | AUXILIAR DE ENCANADOR OU BOMBEIRO HIDRAULICO | H | 0.18 | 5.4141 | 0.97
| 88267 | M | ENCANADOR OU BOMBEIRO HIDRAULICO | H | 0.18 | 7.5255 | 1.35
|  |  | total de material e/ou equip. .................. |  |  |  | 35.2
|  |  | total de mao de obra................ |  |  |  | 2.32
|  |  | leis sociais: horista - ( 86,39 % ) ......... mensalista - ( 49,82 % ) |  |  |  | 2
|  |  | total geral do servico - (sem BDI) ............. |  |  |  | 39.52
90696 |  |  | Tubo de pvc para rede coletora de esgoto de parede maciça, dn 200 mm, junta elástica, instalado em local com nível baixo de interferências - fornecimento e assentamento. Af_06/2015 | m | 56.4 | 60.14 | 3391.89
| 20078 | I | PASTA LUBRIFICANTE PARA TUBOS E CONEXOES COM JUNTA ELASTICA (USO EM PVC, ACO, POLIETILENO E OUTROS) ( DE *400* G) | UN | 0.0167 | 20,11 | 0.33
| 41930 | I | TUBO COLETOR DE ESGOTO PVC, JEI, DN 200 MM (NBR 7362) | M | 1.05 | 55 | 57.75
| 88246 | M | ASSENTADOR DE MANILHAS | H | 0.0867 | 7.5255 | 0.65
| 88316 | M | SERVENTE DE OBRAS | H | 0.0867 | 5.4141 | 0.46
|  |  | total de material e/ou equip. .................. |  |  |  | 58.08
|  |  | total de mao de obra................ |  |  |  | 1.11
|  |  | leis sociais: horista - ( 86,39 % ) ......... mensalista - ( 49,82 % ) |  |  |  | 0.95
|  |  | total geral do servico - (sem BDI) ............. |  |  |  | 60.14
90713 |  |  | Tubo de pvc para rede coletora de esgoto de parede maciça, dn 300 mm, junta elástica, instalado em local com nível alto de interferências - fornecimento e assentamento. Af_06/2015 | m | 10.55 | 161.85 | 1707.51
| 20078 | I | PASTA LUBRIFICANTE PARA TUBOS E CONEXOES COM JUNTA ELASTICA (USO EM PVC, ACO, POLIETILENO E OUTROS) ( DE *400* G) | UN | 0.025 | 20,11 | 0.5
| 41932 | I | TUBO COLETOR DE ESGOTO PVC, JEI, DN 300 MM (NBR 7362) | M | 1.05 | 150 | 157.5
| 88246 | M | ASSENTADOR DE MANILHAS | H | 0.1607 | 7.5255 | 1.2
| 88316 | M | SERVENTE DE OBRAS | H | 0.1607 | 5.4141 | 0.87
|  |  | total de material e/ou equip. .................. |  |  |  | 158
|  |  | total de mao de obra................ |  |  |  | 2.07
|  |  | leis sociais: horista - ( 86,39 % ) ......... mensalista - ( 49,82 % ) |  |  |  | 1.78
|  |  | total geral do servico - (sem BDI) ............. |  |  |  | 161.85
05.03.305 |  |  | Joelho
89584 |  |  | Joelho 90 graus, pvc, serie r, água pluvial, dn 100 mm, junta elástica, fornecido e instalado em condutores verticais de águas pluviais. Af_12/2014 | un | 2 | 23.41 | 46.82
| 20078 | I | PASTA LUBRIFICANTE PARA TUBOS E CONEXOES COM JUNTA ELASTICA (USO EM PVC, ACO, POLIETILENO E OUTROS) ( DE *400* G) | UN | 0.046 | 20,11 | 0.92
| 20157 | I | JOELHO, PVC SERIE R, 90 GRAUS, DN 100 MM, PARA ESGOTO PREDIAL | UN | 1 | 17,70 | 17.7
| 301 | I | ANEL BORRACHA PARA TUBO ESGOTO PREDIAL, DN 100 MM (NBR 5688) | UN | 1 | 2.39 | 2.39
| 88267 | M | ENCANADOR OU BOMBEIRO HIDRAULICO | H | 0.1 | 7.5255 | 0.75
| 88248 | M | AUXILIAR DE ENCANADOR OU BOMBEIRO HIDRAULICO | H | 0.1 | 5.4141 | 0.54
|  |  | total de material e/ou equip. .................. |  |  |  | 21.01
|  |  | total de mao de obra................ |  |  |  | 1.29
|  |  | leis sociais: horista - ( 86,39 % ) ......... mensalista - ( 49,82 % ) |  |  |  | 1.11
|  |  | total geral do servico - (sem BDI) ............. |  |  |  | 23.41
05.03.313 |  |  | Tê
89796 |  |  | Te, pvc, serie normal, esgoto predial, dn 100 x 100 mm, junta elástica, fornecido e instalado em ramal de descarga ou ramal de esgoto sanitário. Af_12/2014 | un | 1 | 23.65 | 23.65
| 20078 | I | PASTA LUBRIFICANTE PARA TUBOS E CONEXOES COM JUNTA ELASTICA (USO EM PVC, ACO, POLIETILENO E OUTROS) ( DE *400* G) | UN | 0.092 | 20,11 | 1.85
| 301 | I | ANEL BORRACHA PARA TUBO ESGOTO PREDIAL, DN 100 MM (NBR 5688) | UN | 2 | 2.39 | 4.78
| 7091 | I | TE SANITARIO, PVC, DN 100 X 100 MM, SERIE NORMAL, PARA ESGOTO PREDIAL | UN | 1 | 9,08 | 9.08
| 88248 | M | AUXILIAR DE ENCANADOR OU BOMBEIRO HIDRAULICO | H | 0.33 | 5.4141 | 1.78
| 88267 | M | ENCANADOR OU BOMBEIRO HIDRAULICO | H | 0.33 | 7.5255 | 2.48
|  |  | total de material e/ou equip. .................. |  |  |  | 15.71
|  |  | total de mao de obra................ |  |  |  | 4.26
|  |  | leis sociais: horista - ( 86,39 % ) ......... mensalista - ( 49,82 % ) |  |  |  | 3.68
|  |  | total geral do servico - (sem BDI) ............. |  |  |  | 23.65
05.03.900 |  |  | Sistema de reuso de águas pluviais
05.03.920 |  |  | Tanque de infiltração
72132 |  |  | Alvenaria em tijolo ceramico macico 5x10x20cm 1/2 vez (espessura 10cm), assentado com argamassa traco 1:2:8 (cimento, cal e areia) | m² | 38.43 | 54.66 | 2100.58
| 7258 | I | TIJOLO CERAMICO MACICO *5 X 10 X 20* CM | UN | 83 | 0,38 | 31.54
| 87335-C | I | ARGAMASSA TRAÇO 1:2:8 (CIMENTO, CAL E AREIA MÉDIA) PARA EMBOÇO/MASSA ÚNICA/ASSENTAMENTO DE ALVENARIA DE VEDAÇÃO, PREPARO MECÂNICO COM MISTURADOR DE EIXO HORIZONTAL DE 300 KG. AF_06/2014 | M3 | 0.00456 | 333.38 | 1.52
| 88309 | M | PEDREIRO | H | 0.9 | 7.2765 | 6.54
| 88316 | M | SERVENTE DE OBRAS | H | 0.9344 | 5.4141 | 5.05
|  |  | total de material e/ou equip. .................. |  |  |  | 33.06
|  |  | total de mao de obra................ |  |  |  | 11.59
|  |  | leis sociais: horista - ( 86,39 % ) ......... mensalista - ( 49,82 % ) |  |  |  | 10.01
|  |  | total geral do servico - (sem BDI) ............. |  |  |  | 54.66
94110-CS |  |  | Lastro com preparo de fundo, largura maior ou igual a 1,5 m, com camada de areia, lançamento manual, em local com nível alto de interferência. Af_06/2016 | m³ | 30.2 | 134.27 | 4054.95
| 370 | I | AREIA MEDIA - POSTO JAZIDA/FORNECEDOR (RETIRADO NA JAZIDA, SEM TRANSPORTE) | M3 | 1.1 | 62,75 | 69.02
| 91533-C | I | COMPACTADOR DE SOLOS DE PERCUSSÃO (SOQUETE) COM MOTOR A GASOLINA 4 TEMPOS, POTÊNCIA 4 CV - CHP DIURNO. AF_08/2015 | CHP | 0.032 | 18.66 | 0.59
| 91534-C | I | COMPACTADOR DE SOLOS DE PERCUSSÃO (SOQUETE) COM MOTOR A GASOLINA 4 TEMPOS, POTÊNCIA 4 CV - CHI DIURNO. AF_08/2015 | CHI | 0.03 | 15.12 | 0.45
| 88309 | M | PEDREIRO | H | 2.238 | 7.2765 | 16.28
| 88316 | M | SERVENTE DE OBRAS | H | 3.357 | 5.4141 | 18.17
|  |  | total de material e/ou equip. .................. |  |  |  | 70.06
|  |  | total de mao de obra................ |  |  |  | 34.45
|  |  | leis sociais: horista - ( 86,39 % ) ......... mensalista - ( 49,82 % ) |  |  |  | 29.76
|  |  | total geral do servico - (sem BDI) ............. |  |  |  | 134.27
05.04.000 |  |  | Esgotos sanitários
05.04.300 |  |  | Tubulações e conexões de pvc
05.04.301 |  |  | Tubo
20072 |  |  | Tubo pvc, pl, serie r, dn 100 mm, para esgoto ou aguas pluviais predial (nbr 5688) | m | 73.65 | 19.68 | 1449.43
| 122 | I | ADESIVO PLASTICO PARA PVC, FRASCO COM 850 GR | UN | 0.01 | 54,92 | 0.54
| 20083 | I | SOLUCAO LIMPADORA PARA PVC, FRASCO COM 1000 CM3 | UN | 0.02 | 47.48 | 0.94
| 38383 | I | LIXA D'AGUA EM FOLHA, GRAO 100 | UN | 0.1485 | 1,72 | 0.25
| COD222 | I | TUBO PVC, PL, SERIE R, DN 100 MM, PARA ESGOTO OU AGUAS PLUVIAIS PREDIAL | M | 1.04 | 8 | 8.32
| 88267 | M | ENCANADOR OU BOMBEIRO HIDRAULICO | H | 0.4 | 7.5255 | 3.01
| 88248 | M | AUXILIAR DE ENCANADOR OU BOMBEIRO HIDRAULICO | H | 0.4 | 5.4141 | 2.16
|  |  | total de material e/ou equip. .................. |  |  |  | 10.05
|  |  | total de mao de obra................ |  |  |  | 5.17
|  |  | leis sociais: horista - ( 86,39 % ) ......... mensalista - ( 49,82 % ) |  |  |  | 4.46
|  |  | total geral do servico - (sem BDI) ............. |  |  |  | 19.68
20073 |  |  | Tubo pvc, pl, serie r, dn 150 mm, para esgoto ou aguas pluviais predial (nbr 5688) | m | 89.15 | 35.27 | 3144.32
| 122 | I | ADESIVO PLASTICO PARA PVC, FRASCO COM 850 GR | UN | 0.02 | 54,92 | 1.09
| 20083 | I | SOLUCAO LIMPADORA PARA PVC, FRASCO COM 1000 CM3 | UN | 0.03 | 47.48 | 1.42
| 38383 | I | LIXA D'AGUA EM FOLHA, GRAO 100 | UN | 0.1485 | 1,72 | 0.25
| COD223 | I | TUBO PVC, PL, SERIE R, DN 150 MM, PARA ESGOTO OU AGUAS PLUVIAIS PREDIAL | M | 1.04 | 22 | 22.88
| 88267 | M | ENCANADOR OU BOMBEIRO HIDRAULICO | H | 0.4 | 7.5255 | 3.01
| 88248 | M | AUXILIAR DE ENCANADOR OU BOMBEIRO HIDRAULICO | H | 0.4 | 5.4141 | 2.16
|  |  | total de material e/ou equip. .................. |  |  |  | 25.64
|  |  | total de mao de obra................ |  |  |  | 5.17
|  |  | leis sociais: horista - ( 86,39 % ) ......... mensalista - ( 49,82 % ) |  |  |  | 4.46
|  |  | total geral do servico - (sem BDI) ............. |  |  |  | 35.27
05.06.000 |  |  | Serviços diversos
05.06.300 |  |  | Caixas de passagem
05.06.301 |  |  | Em alvenaria
72289 |  |  | Caixa de inspeção 80x80x80cm em alvenaria - execução | un | 14 | 311.18 | 4356.52
| 31 | I | ACO CA-50, 12,5 MM, VERGALHAO | KG | 2.5 | 4.09 | 10.22
| 370 | I | AREIA MEDIA - POSTO JAZIDA/FORNECEDOR (RETIRADO NA JAZIDA, SEM TRANSPORTE) | M3 | 0.25 | 62,75 | 15.68
| 1382 | I | CIMENTO PORTLAND POZOLANICO CP IV- 32 | 50KG | 1.78 | 23,51 | 41.84
| 4721 | I | PEDRA BRITADA N. 1 (9,5 a 19 MM) POSTO PEDREIRA/FORNECEDOR, SEM FRETE | M3 | 0.13 | 66,29 | 8.61
| 7271 | I | BLOCO CERAMICO (ALVENARIA DE VEDACAO), 8 FUROS, DE 9 X 19 X 19 CM | UN | 72 | 0,59 | 42.48
| 88309 | M | PEDREIRO | H | 6 | 7.2765 | 43.65
| 88316 | M | SERVENTE DE OBRAS | H | 11 | 5.4141 | 59.55
|  |  | total de material e/ou equip. .................. |  |  |  | 118.83
|  |  | total de mao de obra................ |  |  |  | 103.2
|  |  | leis sociais: horista - ( 86,39 % ) ......... mensalista - ( 49,82 % ) |  |  |  | 89.15
|  |  | total geral do servico - (sem BDI) ............. |  |  |  | 311.18
74166/2 |  |  | Caixa de inspecao em anel de concreto pre moldado, com 950mm de altura total. Aneis com esp=50mm, diam.=600mm. Exclusive tampao e escavacao - fornecimento e instalacao | un | 10 | 280.22 | 2802.2
| 12530 | I | ANEL DE CONCRETO ARMADO, D = 0,60 M, H = 0,30 M | UN | 2 | 57,27 | 114.54
| 13113 | I | ANEL DE CONCRETO ARMADO, D = 0,60 M, H = 0,10 M | UN | 2 | 38,61 | 77.22
| 13114 | I | ANEL DE CONCRETO ARMADO, D = 0,60 M, H = 0,15 M | UN | 1 | 47,00 | 47
| 87369-C | I | ARGAMASSA TRAÇO 1:2:8 (CIMENTO, CAL E AREIA MÉDIA) PARA EMBOÇO/MASSA ÚNICA/ASSENTAMENTO DE ALVENARIA DE VEDAÇÃO, PREPARO MANUAL. AF_06/2014 | M3 | 0.01 | 426.38 | 4.26
| 88309 | M | PEDREIRO | H | 2 | 7.2765 | 14.55
| 88316 | M | SERVENTE DE OBRAS | H | 1 | 5.4141 | 5.41
|  |  | total de material e/ou equip. .................. |  |  |  | 243.02
|  |  | total de mao de obra................ |  |  |  | 19.96
|  |  | leis sociais: horista - ( 86,39 % ) ......... mensalista - ( 49,82 % ) |  |  |  | 17.24
|  |  | total geral do servico - (sem BDI) ............. |  |  |  | 280.22
05.06.400 |  |  | Poços de visita
05.06.401 |  |  | Em alvenaria
74224/1 |  |  | Poco de visita para drenagem pluvial, em concreto estrutural, dimensoes internas de 90x150x80cm (largxcompxalt), para rede de 600 mm, exclusos tampao e chamine. | un | 2 | 1280.89 | 2561.78
| 5875-C | I | RETROESCAVADEIRA SOBRE RODAS COM CARREGADEIRA, TRAÇÃO 4X4, POTÊNCIA LÍQ. 72 HP, CAÇAMBA CARREG. CAP. MÍN. 0,79 M3, CAÇAMBA RETRO CAP. 0,18 M3, PESO OPERACIONAL MÍN. 7.140 KG, PROFUNDIDADE ESCAVAÇÃO MÁX. 4,50 M - CHP DIURNO. AF_06/2014 | CHP | 0.1702 | 88.95 | 15.13
| 5877-C | I | RETROESCAVADEIRA SOBRE RODAS COM CARREGADEIRA, TRAÇÃO 4X4, POTÊNCIA LÍQ. 72 HP, CAÇAMBA CARREG. CAP. MÍN. 0,79 M3, CAÇAMBA RETRO CAP. 0,18 M3, PESO OPERACIONAL MÍN. 7.140 KG, PROFUNDIDADE ESCAVAÇÃO MÁX. 4,50 M - CHI DIURNO. AF_06/2014 | CHI | 0.0426 | 33.45 | 1.42
| 87313-C | I | ARGAMASSA TRAÇO 1:3 (CIMENTO E AREIA GROSSA) PARA CHAPISCO CONVENCIONAL, PREPARO MECÂNICO COM BETONEIRA 400 L. AF_06/2014 | M3 | 0.0186 | 342.11 | 6.36
| 92419-C | I | MONTAGEM E DESMONTAGEM DE FÔRMA DE PILARES RETANGULARES E ESTRUTURAS SIMILARES COM ÁREA MÉDIA DAS SEÇÕES MAIOR QUE 0,25 M², PÉ-DIREITO SIMPLES, EM CHAPA DE MADEIRA COMPENSADA RESINADA, 4 UTILIZAÇÕES. AF_12/2015 | M2 | 12.68 | 51.71 | 655.68
| 92915-C | I | ARMAÇÃO DE ESTRUTURAS DE CONCRETO ARMADO, EXCETO VIGAS, PILARES, LAJES E FUNDAÇÕES, UTILIZANDO AÇO CA-60 DE 5,0 MM - MONTAGEM. AF_12/2015 | KG | 16.4 | 10.87 | 178.26
| 94098-C | I | PREPARO DE FUNDO DE VALA COM LARGURA MENOR QUE 1,5 M, EM LOCAL COM NÍVEL ALTO DE INTERFERÊNCIA. AF_06/2016 | M2 | 2.28 | 4.92 | 11.21
| 94969-C | I | CONCRETO FCK = 15MPA, TRAÇO 1:3,4:3,5 (CIMENTO/ AREIA MÉDIA/ BRITA 1) - PREPARO MECÂNICO COM BETONEIRA 600 L. AF_07/2016 | M3 | 1.52 | 266.9 | 405.68
| 88309 | M | PEDREIRO | H | 0.2128 | 7.2765 | 1.54
| 88316 | M | SERVENTE DE OBRAS | H | 0.4255 | 5.4141 | 2.3
|  |  | total de material e/ou equip. .................. |  |  |  | 1273.74
|  |  | total de mao de obra................ |  |  |  | 3.84
|  |  | leis sociais: horista - ( 86,39 % ) ......... mensalista - ( 49,82 % ) |  |  |  | 3.31
|  |  | total geral do servico - (sem BDI) ............. |  |  |  | 1280.89
05.06.500 |  |  | Bocas-de-lobo
05.06.501 |  |  | Em alvenaria
83659 |  |  | Boca de lobo em alvenaria tijolo macico, revestida c/ argamassa de cimento e areia 1:3, sobre lastro de concreto 10cm e tampa de concreto armado | un | 67 | 590.99 | 39596.33
| 1106 | I | CAL HIDRATADA CH-I PARA ARGAMASSAS | KG | 24.888 | 0,62 | 15.43
| 1350 | I | CHAPA DE MADEIRA COMPENSADA RESINADA PARA FORMA DE CONCRETO, DE *2,2 X 1,1* M, E = 10 MM | UN | 0.13388 | 35,35 | 4.73
| 1379 | I | CIMENTO PORTLAND COMPOSTO CP II-32 | KG | 87.186 | 0,48 | 41.84
| 337 | I | ARAME RECOZIDO 18 BWG, 1,25 MM (0,01 KG/M) | KG | 0.072 | 11.28 | 0.81
| 34 | I | ACO CA-50, 10,0 MM, VERGALHAO | KG | 4.26 | 4.33 | 18.44
| 367 | I | AREIA GROSSA - POSTO JAZIDA/FORNECEDOR (RETIRADO NA JAZIDA, SEM TRANSPORTE) | M3 | 0.369 | 66,50 | 24.53
| 4718 | I | PEDRA BRITADA N. 2 (19 A 38 MM) POSTO PEDREIRA/FORNECEDOR, SEM FRETE | M3 | 0.126 | 66,29 | 8.35
| 4721 | I | PEDRA BRITADA N. 1 (9,5 a 19 MM) POSTO PEDREIRA/FORNECEDOR, SEM FRETE | M3 | 0.032 | 66,29 | 2.12
| 6189 | I | TABUA DE MADEIRA NAO APARELHADA *2,5 X 30* CM, CEDRINHO OU EQUIVALENTE DA REGIAO | M | 0.30749 | 8,02 | 2.46
| 7258 | I | TIJOLO CERAMICO MACICO *5 X 10 X 20* CM | UN | 381.6 | 0,38 | 145
| 88245 | M | ARMADOR | H | 0.413 | 7.2765 | 3
| 88262 | M | CARPINTEIRO DE FORMAS | H | 1.96 | 7.2765 | 14.26
| 88309 | M | PEDREIRO | H | 8.211 | 7.2765 | 59.74
| 88316 | M | SERVENTE DE OBRAS | H | 18.211 | 5.4141 | 98.59
|  |  | total de material e/ou equip. .................. |  |  |  | 263.71
|  |  | total de mao de obra................ |  |  |  | 175.59
|  |  | leis sociais: horista - ( 86,39 % ) ......... mensalista - ( 49,82 % ) |  |  |  | 151.69
|  |  | total geral do servico - (sem BDI) ............. |  |  |  | 590.99
05.06.700 |  |  | Caixas coletoras
05.06.701 |  |  | Em alvenaria
06.014.0064-0 |  |  | Caixa de passagem em alvenaria de tijolo macico(7x10x20cm),e m paredes de uma vez(0,20m),de 0,60x0,60x0,80m,utilizando ar gamassa de cimento e areia,no traco 1:4 em volume,com fundo em concreto simples provido de calha interna,sendo as parede s revestidas | un | 1 | 780.88 | 780.88
| COD224 | I | ACO CA-25, ESTIRADO, PRECO DE REVENDEDOR , NO DIAMETRO DE 06,3MM | KG | 7.7 | 3.56 | 27.41
| COD225 | I | PINUS, EM PECAS DE 1"x12" | M | 1.4 | 5.11 | 7.15
| COD226 | I | PREGO COM OU SEM CABECA, EM CAIXAS DE 50 KG, OU QUANTIDADES EQUIVALENTES, Nº12X12 A 18X30 | KG | 0.05 | 8.39 | 0.41
| COD227 | I | CONCRETO FCK 10MPA | M3 | 0.17 | 176.78 | 30.05
| COD228 | I | CONCRETO FCK 15MPA | M3 | 0.11 | 188.71 | 20.75
| COD229 | I | ALVENARIA P/ CX.ENTERRADA, 0;80M (1VEZ) | M2 | 2.56 | 207.1 | 530.17
| COD230 | I | EMBOCO ARG. CIM. E AREIA TRACO 1:4 | M2 | 2.02 | 21.95 | 44.33
| 88262 | M | CARPINTEIRO DE FORMAS | H | 0.8 | 7.2765 | 5.82
| 88309 | M | PEDREIRO | H | 5.11 | 7.2765 | 37.18
| 88316 | M | SERVENTE DE OBRAS | H | 4.01 | 5.4141 | 21.71
|  |  | total de material e/ou equip. .................. |  |  |  | 660.27
|  |  | total de mao de obra................ |  |  |  | 64.71
|  |  | leis sociais: horista - ( 86,39 % ) ......... mensalista - ( 49,82 % ) |  |  |  | 55.9
|  |  | total geral do servico - (sem BDI) ............. |  |  |  | 780.88
05.06.702 |  |  | Em concreto armado
15.002.0654-0D1 |  |  | Fossa septica,de camara unica,tipo cilindrica,de concreto pre-moldado,medindo 3000x5200mm.fornecimento e colocacao | un | 2 | 7937.55 | 15875.1
| COD231 | I | FOSSA SEPTICA,DE CAMARA UNICA,TIPO CILINDRICA,DE CONCRETO PRE-MOLDADO,MEDINDO 3000X5200MM.FORNECIMENTO E COLOCACAO | UN | 1 | 7937.55 | 7937.55
|  |  | total de material e/ou equip. .................. |  |  |  | 7937.55
|  |  | total de mao de obra................ |  |  |  | 0
|  |  | leis sociais: horista - ( 86,39 % ) ......... mensalista - ( 49,82 % ) |  |  |  | 0
|  |  | total geral do servico - (sem BDI) ............. |  |  |  | 7937.55
05.06.800 |  |  | Sumidouros
74017/1 |  |  | Execucao de drenos de chorume em tubos drenantes, pvc, diam=100 mm, envoltos em brita e geotextil | m | 45 | 43.07 | 1938.15
| 4021 | I | GEOTEXTIL NAO TECIDO AGULHADO DE FILAMENTOS CONTINUOS 100% POLIESTER, RESITENCIA A TRACAO = 14 KN/M | M2 | 2.15 | 6,63 | 14.25
| 4722 | I | PEDRA BRITADA N. 3 (38 A 50 MM) POSTO PEDREIRA/FORNECEDOR, SEM FRETE | M3 | 0.075 | 66,29 | 4.97
| 4723 | I | PEDRA BRITADA N. 4 (50 A 76 MM) POSTO PEDREIRA/FORNECEDOR, SEM FRETE | M3 | 0.075 | 72,32 | 5.42
| 9833 | I | TUBO PVC, FLEXIVEL, CORRUGADO, PERFURADO, DN 110 MM, PARA DRENAGEM, SISTEMA IRRIGACAO | M | 1 | 10,63 | 10.63
| 88267 | M | ENCANADOR OU BOMBEIRO HIDRAULICO | H | 0.0175 | 7.5255 | 0.13
| 88316 | M | SERVENTE DE OBRAS | H | 0.75 | 5.4141 | 4.06
|  |  | total de material e/ou equip. .................. |  |  |  | 35.27
|  |  | total de mao de obra................ |  |  |  | 4.19
|  |  | leis sociais: horista - ( 86,39 % ) ......... mensalista - ( 49,82 % ) |  |  |  | 3.61
|  |  | total geral do servico - (sem BDI) ............. |  |  |  | 43.07
90694 |  |  | Tubo de pvc para rede coletora de esgoto de parede maciça, dn 100 mm, junta elástica, instalado em local com nível baixo de interferências - fornecimento e assentamento. Af_06/2015 | m | 20 | 18.43 | 368.6
| 20078 | I | PASTA LUBRIFICANTE PARA TUBOS E CONEXOES COM JUNTA ELASTICA (USO EM PVC, ACO, POLIETILENO E OUTROS) ( DE *400* G) | UN | 0.0104 | 20,11 | 0.2
| 36365 | I | TUBO COLETOR DE ESGOTO PVC, JEI, DN 100 MM (NBR 7362) | M | 1.05 | 16 | 16.8
| 88246 | M | ASSENTADOR DE MANILHAS | H | 0.06 | 7.5255 | 0.45
| 88316 | M | SERVENTE DE OBRAS | H | 0.06 | 5.4141 | 0.32
|  |  | total de material e/ou equip. .................. |  |  |  | 17
|  |  | total de mao de obra................ |  |  |  | 0.77
|  |  | leis sociais: horista - ( 86,39 % ) ......... mensalista - ( 49,82 % ) |  |  |  | 0.66
|  |  | total geral do servico - (sem BDI) ............. |  |  |  | 18.43
06.00.000 |  |  | Instalações elétricas e eletrônicas
06.01.000 |  |  | Instalações elétricas
06.01.200 |  |  | Entrada e medição de energia em mt e at
06.01.203 |  |  | Eletrodutos
16.004.000007.SERD |  |  | Conexão em pead polietileno de alta densidade, para unir dutos corrugados ø 6" 150 mm | m | 12 | 15.96 | 191.52
| COD232 | I | CONEXÃO EM PEAD POLIETILENO DE ALTA DENSIDADE Ø 6" 150 MM | UN | 1 | 15 | 15
| 88264 | M | ELETRICISTA | H | 0.07 | 7.5255 | 0.52
|  |  | total de material e/ou equip. .................. |  |  |  | 15
|  |  | total de mao de obra................ |  |  |  | 0.52
|  |  | leis sociais: horista - ( 86,39 % ) ......... mensalista - ( 49,82 % ) |  |  |  | 0.44
|  |  | total geral do servico - (sem BDI) ............. |  |  |  | 15.96
16.111.000053-CT |  |  | Duto corrugado em pead polietileno de alta densidade para proteção de cabos subterrâneos ø 2" 50 mm | m | 182 | 27.54 | 5012.28
| COD233 | I | DUTO CORRUGADO EM PEAD POLIETILENO DE ALTA DENSIDADE PARA PROTEÇÃO DE CABOS SUBTERRÂNEOS Ø 2" 50 MM | M | 1.02 | 15.2 | 15.5
| 88243 | M | AJUDANTE ESPECIALIZADO | H | 0.5 | 5.4141 | 2.7
| 88264 | M | ELETRICISTA | H | 0.5 | 7.5255 | 3.76
|  |  | total de material e/ou equip. .................. |  |  |  | 15.5
|  |  | total de mao de obra................ |  |  |  | 6.46
|  |  | leis sociais: horista - ( 86,39 % ) ......... mensalista - ( 49,82 % ) |  |  |  | 5.58
|  |  | total geral do servico - (sem BDI) ............. |  |  |  | 27.54
16.111.000056-CT |  |  | Duto corrugado em pead polietileno de alta densidade para proteção de cabos subterrâneos ø 3" 75 mm | m | 290 | 41.73 | 12101.7
| COD234 | I | DUTO CORRUGADO EM PEAD POLIETILENO DE ALTA DENSIDADE PARA PROTEÇÃO DE CABOS SUBTERRÂNEOS Ø 3" 75 MM | M | 1.02 | 22 | 22.44
| 88243 | M | AJUDANTE ESPECIALIZADO | H | 0.8 | 5.4141 | 4.33
| 88264 | M | ELETRICISTA | H | 0.8 | 7.5255 | 6.02
|  |  | total de material e/ou equip. .................. |  |  |  | 22.44
|  |  | total de mao de obra................ |  |  |  | 10.35
|  |  | leis sociais: horista - ( 86,39 % ) ......... mensalista - ( 49,82 % ) |  |  |  | 8.94
|  |  | total geral do servico - (sem BDI) ............. |  |  |  | 41.73
16.111.000059-CT |  |  | Duto corrugado em pead polietileno de alta densidade para proteção de cabos subterrâneos ø 4" 100 mm | m | 998 | 53.02 | 52913.96
| COD235 | I | DUTO CORRUGADO EM PEAD POLIETILENO DE ALTA DENSIDADE PARA PROTEÇÃO DE CABOS SUBTERRÂNEOS Ø 4" 100 MM | M | 1.02 | 26 | 26.52
| 88243 | M | AJUDANTE ESPECIALIZADO | H | 1.1 | 5.4141 | 5.95
| 88264 | M | ELETRICISTA | H | 1.1 | 7.5255 | 8.27
|  |  | total de material e/ou equip. .................. |  |  |  | 26.52
|  |  | total de mao de obra................ |  |  |  | 14.22
|  |  | leis sociais: horista - ( 86,39 % ) ......... mensalista - ( 49,82 % ) |  |  |  | 12.28
|  |  | total geral do servico - (sem BDI) ............. |  |  |  | 53.02
72306D |  |  | Cabeçote ou curva de entrada 135° de aco galvanizado eletrolitico dn 100mm (4"), tipo pesado - parede 2,25mm, inclusive conexoes - fornecimento e instalacao | un | 1 | 236.67 | 236.67
| COD236 | I | CABEÇOTE OU CURVA DE ENTRADA 135° DE ACO GALVANIZADO ELETROLITICO DN 100MM (4"), TIPO PESADO - PAREDE 2,25MM, INCLUSIVE CONEXOES | UN | 1 | 235 | 235
| 88264 | M | ELETRICISTA | H | 0.12 | 7.5255 | 0.9
|  |  | total de material e/ou equip. .................. |  |  |  | 235
|  |  | total de mao de obra................ |  |  |  | 0.9
|  |  | leis sociais: horista - ( 86,39 % ) ......... mensalista - ( 49,82 % ) |  |  |  | 0.77
|  |  | total geral do servico - (sem BDI) ............. |  |  |  | 236.67
91863 |  |  | Eletroduto rígido roscável, pvc, dn 25 mm (3/4"), para circuitos terminais, instalado em forro - fornecimento e instalação. Af_12/2015 | m | 23 | 5.98 | 137.54
| 2674 | I | ELETRODUTO DE PVC RIGIDO ROSCAVEL DE 3/4 ", SEM LUVA | M | 1.017 | 2 | 2.03
| 91170-C | I | FIXAÇÃO DE TUBOS HORIZONTAIS DE PVC, CPVC OU COBRE DIÂMETROS MENORES OU IGUAIS A 40 MM OU ELETROCALHAS ATÉ 150MM DE LARGURA, COM ABRAÇADEIRA METÁLICA RÍGIDA TIPO D 1/2, FIXADA EM PERFILADO EM LAJE. AF_05/2015 | M | 1 | 2 | 2
| 88264 | M | ELETRICISTA | H | 0.082 | 7.5255 | 0.61
| 88247 | M | AJUDANTE DE ELETRICISTA | H | 0.082 | 5.4141 | 0.44
|  |  | total de material e/ou equip. .................. |  |  |  | 4.03
|  |  | total de mao de obra................ |  |  |  | 1.05
|  |  | leis sociais: horista - ( 86,39 % ) ......... mensalista - ( 49,82 % ) |  |  |  | 0.9
|  |  | total geral do servico - (sem BDI) ............. |  |  |  | 5.98
91868 |  |  | Eletroduto rígido roscável, pvc, dn 32 mm (1"), para circuitos terminais, instalado em laje - fornecimento e instalação. Af_12/2015 | m | 106 | 6.78 | 718.68
| 2685 | I | ELETRODUTO DE PVC RIGIDO ROSCAVEL DE 1 ", SEM LUVA | M | 1.017 | 3,69 | 3.75
| 34562 | I | ARAME RECOZIDO 16 BWG, 1,60 MM (0,016 KG/M) | KG | 0.002 | 12,31 | 0.02
| 88247 | M | AJUDANTE DE ELETRICISTA | H | 0.126 | 5.4141 | 0.68
| 88264 | M | ELETRICISTA | H | 0.126 | 7.5255 | 0.94
|  |  | total de material e/ou equip. .................. |  |  |  | 3.77
|  |  | total de mao de obra................ |  |  |  | 1.62
|  |  | leis sociais: horista - ( 86,39 % ) ......... mensalista - ( 49,82 % ) |  |  |  | 1.39
|  |  | total geral do servico - (sem BDI) ............. |  |  |  | 6.78
93009 |  |  | Eletroduto rígido roscável, pvc, dn 60 mm (2") - fornecimento e instalação. Af_12/2015 | m | 65 | 12.63 | 820.95
| 2681 | I | ELETRODUTO DE PVC RIGIDO ROSCAVEL DE 2 ", SEM LUVA | M | 1.1 | 8.68 | 9.54
| 88264 | M | ELETRICISTA | H | 0.129 | 7.5255 | 0.97
| 88247 | M | AJUDANTE DE ELETRICISTA | H | 0.129 | 5.4141 | 0.69
|  |  | total de material e/ou equip. .................. |  |  |  | 9.54
|  |  | total de mao de obra................ |  |  |  | 1.66
|  |  | leis sociais: horista - ( 86,39 % ) ......... mensalista - ( 49,82 % ) |  |  |  | 1.43
|  |  | total geral do servico - (sem BDI) ............. |  |  |  | 12.63
93011 |  |  | Eletroduto rígido roscável, pvc, dn 85 mm (3") - fornecimento e instalação. Af_12/2015 | m | 40 | 20.6 | 824
| 2686 | I | ELETRODUTO DE PVC RIGIDO ROSCAVEL DE 3 ", SEM LUVA | M | 1.1 | 15 | 16.5
| 88247 | M | AJUDANTE DE ELETRICISTA | H | 0.171 | 5.4141 | 0.92
| 88264 | M | ELETRICISTA | H | 0.171 | 7.5255 | 1.28
|  |  | total de material e/ou equip. .................. |  |  |  | 16.5
|  |  | total de mao de obra................ |  |  |  | 2.2
|  |  | leis sociais: horista - ( 86,39 % ) ......... mensalista - ( 49,82 % ) |  |  |  | 1.9
|  |  | total geral do servico - (sem BDI) ............. |  |  |  | 20.6
93012 |  |  | Eletroduto rígido roscável, pvc, dn 110 mm (4") - fornecimento e instalação. Af_12/2015 | m | 36 | 30.42 | 1095.12
| 2683 | I | ELETRODUTO DE PVC RIGIDO ROSCAVEL DE 4 ", SEM LUVA | M | 1.1 | 23 | 25.3
| 88247 | M | AJUDANTE DE ELETRICISTA | H | 0.213 | 5.4141 | 1.15
| 88264 | M | ELETRICISTA | H | 0.213 | 7.5255 | 1.6
|  |  | total de material e/ou equip. .................. |  |  |  | 25.3
|  |  | total de mao de obra................ |  |  |  | 2.75
|  |  | leis sociais: horista - ( 86,39 % ) ......... mensalista - ( 49,82 % ) |  |  |  | 2.37
|  |  | total geral do servico - (sem BDI) ............. |  |  |  | 30.42
06.01.204 |  |  | Pára-raios
8260 |  |  | Instalacao para-raios p/reservatorio | un | 1 | 2739.8 | 2739.8
| 10956 | I | BASE PARA MASTRO DE PARA-RAIOS DIAMETRO NOMINAL 2" | UN | 2 | 69,75 | 139.5
| 11270 | I | ABRACADEIRA DE LATAO PARA FIXACAO DE CABO PARA-RAIO, DIMENSOES 32 X 24 X 24 MM | UN | 4 | 1,80 | 7.2
| 11927 | I | ABRACADEIRA, GALVANIZADA/ZINCADA, ROSCA SEM FIM, PARAFUSO INOX, LARGURA FITA *12,6 A *14 MM, D = 2" A 2 1/2" | UN | 1 | 5,37 | 5.37
| 11976 | I | CHUMBADOR, DIAMETRO 1/4" COM PARAFUSO 1/4" X 40 MM | UN | 10 | 0,83 | 8.3
| 12358 | I | MASTRO SIMPLES GALVANIZADO DIAMETRO NOMINAL 2", COMPRIMENTO 3 M | UN | 1 | 160 | 160
| 1564 | I | GRAMPO PARALELO METALICO PARA CABO DE 6 A 50 MM2, COM 2 PARAFUSOS | UN | 1 | 6,43 | 6.43
| 1587 | I | TERMINAL METALICO A PRESSAO PARA 1 CABO DE 35 MM2, COM 1 FURO DE FIXACAO | UN | 12 | 4,13 | 49.56
| 1588 | I | TERMINAL METALICO A PRESSAO PARA 1 CABO DE 50 MM2, COM 1 FURO DE FIXACAO | UN | 2 | 5,67 | 11.34
| 1589 | I | TERMINAL METALICO A PRESSAO PARA 1 CABO DE 70 MM2, COM 1 FURO DE FIXACAO | UN | 2 | 5,85 | 11.7
| 1598 | I | CONECTOR DE ALUMINIO TIPO PRENSA CABO, BITOLA 1/2", PARA CABOS DE DIAMETRO DE 12,5 A 15 MM | UN | 12 | 7,73 | 92.76
| 1942 | I | CURVA PVC 90 GRAUS, ROSCAVEL, 2", AGUA FRIA PREDIAL | UN | 2 | 25,29 | 50.58
| 3278 | I | CAIXA INSPECAO, CONCRETO PRE MOLDADO, CIRCULAR, COM TAMPA, D = 40* CM | UN | 6 | 62 | 372
| 3379 | I | HASTE DE ATERRAMENTO EM ACO COM 3,00 M DE COMPRIMENTO E DN = 5/8", REVESTIDA COM BAIXA CAMADA DE COBRE, SEM CONECTOR | UN | 6 | 32.14 | 192.84
| 3384 | I | SUPORTE GUIA SIMPLES COM ROLDANA EM POLIPROPILENO PARA CHUMBAR, H = 20 CM | UN | 10 | 3,92 | 39.2
| 3879 | I | LUVA PVC, ROSCAVEL, 2", AGUA FRIA PREDIAL | UN | 2 | 9,83 | 19.66
| 3925 | I | LUVA DE REDUCAO DE FERRO GALVANIZADO, COM ROSCA BSP, DE 2" X 1" | UN | 1 | 17,54 | 17.54
| 396 | I | ABRACADEIRA EM ACO PARA AMARRACAO DE ELETRODUTOS, TIPO D, COM 2" E PARAFUSO DE FIXACAO | UN | 6 | 2,71 | 16.26
| 421 | I | PORCA OLHAL EM ACO GALVANIZADO, DIAMETRO NOMINAL DE 16 MM | UN | 3 | 6,83 | 20.49
| 425 | I | GRAMPO METALICO TIPO OLHAL PARA HASTE DE ATERRAMENTO DE 5/8'', CONDUTOR DE *10* A 50 MM2 | UN | 4 | 3,13 | 12.52
| 4274 | I | PARA-RAIOS TIPO FRANKLIN 350 MM, EM LATAO CROMADO, DUAS DESCIDAS, PARA PROTECAO DE EDIFICACOES CONTRA DESCARGAS ATMOSFERICAS | UN | 1 | 100,45 | 100.45
| 7572 | I | SUPORTE ISOLADOR REFORCADO DIAMETRO NOMINAL 5/16", COM ROSCA SOBERBA E BUCHA | UN | 2 | 8,68 | 17.36
| 7581 | I | SAPATILHA EM ACO GALVANIZADO PARA CABOS COM DIAMETRO NOMINAL ATE 5/8" | UN | 2 | 3,00 | 6
| 765 | I | BUCHA DE REDUCAO DE FERRO GALVANIZADO, COM ROSCA BSP, DE 1" X 3/4" | UN | 1 | 4,50 | 4.5
| 841 | I | CABO DE ALUMINIO NU COM ALMA DE ACO, BITOLA 4 AWG | KG | 1 | 23,81 | 23.81
| 863 | I | CABO DE COBRE NU 35 MM2 MEIO-DURO | M | 30 | 17,88 | 536.4
| 867 | I | CABO DE COBRE NU 50 MM2 MEIO-DURO | M | 20 | 22 | 440
| 9860 | I | TUBO PVC, ROSCAVEL, 2", PARA AGUA FRIA PREDIAL | M | 6 | 30,85 | 185.1
| 88264 | M | ELETRICISTA | H | 8 | 7.5255 | 60.2
| 88247 | M | AJUDANTE DE ELETRICISTA | H | 8 | 5.4141 | 43.31
|  |  | total de material e/ou equip. .................. |  |  |  | 2546.87
|  |  | total de mao de obra................ |  |  |  | 103.51
|  |  | leis sociais: horista - ( 86,39 % ) ......... mensalista - ( 49,82 % ) |  |  |  | 89.42
|  |  | total geral do servico - (sem BDI) ............. |  |  |  | 2739.8
06.01.206 |  |  | Chaves fusíveis
09-06-25D |  |  | Chave fusível tripolar de 300 a / 15 kv (conforme norma da concessionária) - para proteção do transformador | un | 1 | 542.08 | 542.08
| COD237 | I | CHAVE FUSÍVEL TRIPOLAR DE 300 A / 15 KV (CONFORME NORMA DA CONCESSIONÁRIA) - PARA PROTEÇÃO DO TRANSFORMADOR | UN | 1 | 540 | 540
| 88264 | M | ELETRICISTA | H | 0.15 | 7.5255 | 1.12
|  |  | total de material e/ou equip. .................. |  |  |  | 540
|  |  | total de mao de obra................ |  |  |  | 1.12
|  |  | leis sociais: horista - ( 86,39 % ) ......... mensalista - ( 49,82 % ) |  |  |  | 0.96
|  |  | total geral do servico - (sem BDI) ............. |  |  |  | 542.08
09-06-25D1 |  |  | Chave fusível tripolar de 300 a / 15 kv (conforme norma da concessionária) - para derivação da rede - responsabilidade da cemat | un | 1 | 472.08 | 472.08
| COD238 | I | CHAVE FUSÍVEL TRIPOLAR DE 300 A / 15 KV (CONFORME NORMA DA CONCESSIONÁRIA) - PARA DERIVAÇÃO DA REDE - RESPONSABILIDADE DA CEMAT | UN | 1 | 470 | 470
| 88264 | M | ELETRICISTA | H | 0.15 | 7.5255 | 1.12
|  |  | total de material e/ou equip. .................. |  |  |  | 470
|  |  | total de mao de obra................ |  |  |  | 1.12
|  |  | leis sociais: horista - ( 86,39 % ) ......... mensalista - ( 49,82 % ) |  |  |  | 0.96
|  |  | total geral do servico - (sem BDI) ............. |  |  |  | 472.08
06.01.207 |  |  | Disjuntor geral
72319 |  |  | Disjuntor baixa tensao tripolar a seco 800a/600v, inclusive eletrotécnico | un | 1 | 3384.2 | 3384.2
| 2394 | I | DISJUNTOR TERMOMAGNETICO TRIPOLAR 800 A / 600 V, TIPO LMXD | UN | 1 | 3.135,17 | 3135.17
| 88247 | M | AJUDANTE DE ELETRICISTA | H | 8 | 5.4141 | 43.31
| 88264 | M | ELETRICISTA | H | 8 | 7.5255 | 60.2
| 88266 | M | ELETROTECNICO | H | 4 | 7.5255 | 30.1
|  |  | total de material e/ou equip. .................. |  |  |  | 3135.17
|  |  | total de mao de obra................ |  |  |  | 133.61
|  |  | leis sociais: horista - ( 86,39 % ) ......... mensalista - ( 49,82 % ) |  |  |  | 115.42
|  |  | total geral do servico - (sem BDI) ............. |  |  |  | 3384.2
06.01.208 |  |  | Relés
420 |  |  | Cinta circular em aco galvanizado de 150 mm de diametro para fixacao de caixa medicao, inclui parafusos e porcas | un | 8 | 16.41 | 131.28
| COD239 | I | CINTA CIRCULAR EM ACO GALVANIZADO DE 150 MM DE DIAMETRO PARA FIXACAO DE CAIXA MEDICAO, INCLUI PARAFUSOS E PORCAS | UN | 1 | 15.3 | 15.3
| 88264 | M | ELETRICISTA | H | 0.08 | 7.5255 | 0.6
|  |  | total de material e/ou equip. .................. |  |  |  | 15.3
|  |  | total de mao de obra................ |  |  |  | 0.6
|  |  | leis sociais: horista - ( 86,39 % ) ......... mensalista - ( 49,82 % ) |  |  |  | 0.51
|  |  | total geral do servico - (sem BDI) ............. |  |  |  | 16.41
83399 |  |  | Rele fotoeletrico p/ comando de iluminacao externa 220v/1000w - fornecimento e instalacao | un | 3 | 24.68 | 74.04
| 2510 | I | RELE FOTOELETRICO INTERNO E EXTERNO BIVOLT 1000 W, DE CONECTOR, SEM BASE | UN | 1 | 16,26 | 16.26
| 88264 | M | ELETRICISTA | H | 0.35 | 7.5255 | 2.63
| 88316 | M | SERVENTE DE OBRAS | H | 0.35 | 5.4141 | 1.89
|  |  | total de material e/ou equip. .................. |  |  |  | 16.26
|  |  | total de mao de obra................ |  |  |  | 4.52
|  |  | leis sociais: horista - ( 86,39 % ) ......... mensalista - ( 49,82 % ) |  |  |  | 3.9
|  |  | total geral do servico - (sem BDI) ............. |  |  |  | 24.68
06.01.209 |  |  | Transformador de potência
73624 |  |  | Suporte para transformador em poste de concreto circular | un | 1 | 64.46 | 64.46
| 12327 | I | CINTA CIRCULAR EM ACO GALVANIZADO DE 210 MM DE DIAMETRO PARA INSTALACAO DE TRANSFORMADOR EM POSTE DE CONCRETO | UN | 1 | 28,31 | 28.31
| 88247 | M | AJUDANTE DE ELETRICISTA | H | 1.5 | 5.4141 | 8.12
| 88264 | M | ELETRICISTA | H | 1.5 | 7.5255 | 11.28
|  |  | total de material e/ou equip. .................. |  |  |  | 28.31
|  |  | total de mao de obra................ |  |  |  | 19.4
|  |  | leis sociais: horista - ( 86,39 % ) ......... mensalista - ( 49,82 % ) |  |  |  | 16.75
|  |  | total geral do servico - (sem BDI) ............. |  |  |  | 64.46
73783/10 |  |  | Poste concreto seção circular comprimento=11m carga nominal no topo 400kg inclusive escavacao exclusive transporte - fornecimento e colocação | un | 1 | 1175.79 | 1175.79
| 5035 | I | POSTE DE CONCRETO CIRCULAR, 400 KG, H = 11 M (NBR 8451) | UN | 1 | 910 | 910
| 6045-C | I | CONCRETO FCK=15MPA, PREPARO COM BETONEIRA, SEM LANCAMENTO | M3 | 0.2 | 266.9 | 53.38
| 74157/3-C | I | LANCAMENTO/APLICACAO MANUAL DE CONCRETO EM ESTRUTURAS | M3 | 0.2 | 150.96 | 30.19
| 91634-C | I | GUINDAUTO HIDRÁULICO, CAPACIDADE MÁXIMA DE CARGA 6500 KG, MOMENTO MÁXIMO DE CARGA 5,8 TM, ALCANCE MÁXIMO HORIZONTAL 7,60 M, INCLUSIVE CAMINHÃO TOCO PBT 9.700 KG, POTÊNCIA DE 160 CV - CHP DIURNO. AF_08/2015 | CHP | 1.5 | 121.48 | 182.22
|  |  | total de material e/ou equip. .................. |  |  |  | 1175.79
|  |  | total de mao de obra................ |  |  |  | 0
|  |  | leis sociais: horista - ( 86,39 % ) ......... mensalista - ( 49,82 % ) |  |  |  | 0
|  |  | total geral do servico - (sem BDI) ............. |  |  |  | 1175.79
73857/5 |  |  | Transformador distribuicao 300kva trifasico 60hz classe 15kv imerso em óleo mineral fornecimento e instalacao | un | 1 | 16096.45 | 16096.45
| 7615 | I | TRANSFORMADOR TRIFASICO DE DISTRIBUICAO, POTENCIA DE 300 KVA, TENSAO NOMINAL DE 15 KV, TENSAO SECUNDARIA DE 220/127V, EM OLEO ISOLANTE TIPO MINERAL | UN | 1 | 16000 | 16000
| 88316 | M | SERVENTE DE OBRAS | H | 4 | 5.4141 | 21.65
| 88264 | M | ELETRICISTA | H | 4 | 7.5255 | 30.1
|  |  | total de material e/ou equip. .................. |  |  |  | 16000
|  |  | total de mao de obra................ |  |  |  | 51.75
|  |  | leis sociais: horista - ( 86,39 % ) ......... mensalista - ( 49,82 % ) |  |  |  | 44.7
|  |  | total geral do servico - (sem BDI) ............. |  |  |  | 16096.45
06.01.211 |  |  | Caixa de medidores
09-11-14D1 |  |  | Caixa metálica com barramento em cobre "bep" | un | 1 | 402.4 | 402.4
| COD240 | I | CAIXA METÁLICA COM BARRAMENTO EM COBRE "BEP" | UN | 1 | 400 | 400
| 88264 | M | ELETRICISTA | H | 0.1 | 7.5255 | 0.75
| 88247 | M | AJUDANTE DE ELETRICISTA | H | 0.1 | 5.4141 | 0.54
|  |  | total de material e/ou equip. .................. |  |  |  | 400
|  |  | total de mao de obra................ |  |  |  | 1.29
|  |  | leis sociais: horista - ( 86,39 % ) ......... mensalista - ( 49,82 % ) |  |  |  | 1.11
|  |  | total geral do servico - (sem BDI) ............. |  |  |  | 402.4
15.011.0087-0D |  |  | Caixa de medição polifásica, tipo cm-4, tcs 800/5a, disjuntor 800a,(conforme padrão concessionária) | un | 1 | 1053.06 | 1053.06
| COD242 | I | CABO SOLIDO DE COBRE ELETROLITICO NU, TEMPERA MOLE, CLASSE 2, SECAO CIRCULAR DE10,0 A 500,0MM2 | KG | 0.24 | 34.89 | 8.37
| COD243 | I | POSTE DE CONCRETO, C/SECAO CIRCULAR, C/07,00M DE COMPR., PADRAO ABNT, EXCLUSIVETRANSP., C/CARGA NOM.HORIZ.TOPO 100KGF | UN | 1 | 375.04 | 375.04
| COD244 | I | ELETRODUTO DE PVC PRETO, RIGIDO ROSQUEAVEL, COM ROSCA EM AMBAS EXTREMIDADES, EMBARRAS DE 3 METROS, DE 3/4" | UN | 1 | 4.14 | 4.14
| COD245 | I | ELETRODUTO DE PVC PRETO, RIGIDO ROSQUEAVEL, COM ROSCA EM AMBAS EXTREMIDADES, EMBARRAS DE 3 METROS, DE 1.1/4" | UN | 1 | 8.76 | 8.76
| COD246 | I | CURVA 90º DE PVC RIGIDO, ROSQUEAVEL, PARA ELETRODUTO, DE 1.1/4" | UN | 2 | 1.41 | 2.82
| COD247 | I | LUVA DE PVC RIGIDO ROSQUEAVEL, P/ELETRODUTO, DE 1.1/4" | UN | 2 | 1.22 | 2.44
| COD248 | I | CINTA GALVANIZADA, COM PARAFUSOS, DE 4" | UN | 2 | 8.63 | 17.26
| COD249 | I | ARMACAO SECUNDARIA, COMPLETA, PARA 4 LINHAS | UN | 1 | 36.09 | 36.09
| COD250 | I | HASTE TERRA, TIPO CANTONEIRA GALVANIZADA, DE 2,00M | UN | 1 | 16.8 | 16.8
| COD251 | I | TRANSPORTE DE CARGA DE QUALQUER NATUREZA,EXCLUSIVE AS DESPESAS DE CARGA E DESCARGA,TANTO DE ESPERA DO CAMINHAO COMO DO SERVENTE OU EQUIPAMENTO AUXILIAR,A VELOCIDADE MEDIA DE 30KM/H,EM CAMINHAO BASCULANTE A OLEO DIESEL,COM CAPACIDADE UTIL DE8T | T X KM | 400 | 0.34 | 136
| COD252 | I | ISOLADOR TIPO CARRETILHA, MARROM, DE (72X72)MM | UN | 4 | 2.16 | 8.64
| COD253 | I | BUCHA E ARRUELA DE ALUMINIO PARA ELETRODUTO, DE 1.1/4" | UN | 2 | 1.01 | 2.02
| COD254 | I | BOX DE ALUMINIO CURVO, DE 1.1/4" | UN | 1 | 3.85 | 3.85
| COD255 | I | ARGAMASSA DE CIMENTO E AREIA,NO TRACO 1:3,PREPARO MECANICO | M3 | 0.13 | 4.23 | 0.54
| COD256 | I | CONECTOR PARAFUSO FENDIDO, TIPO SPLIT BOLT, FABRICADO EM COBRE, PARA CABO DE 120MM2 | UN | 1 | 11.17 | 11.17
| COD257 | I | CONCRETO ARMADO,FCK=20MPA,INCLUINDO MATERIAIS PARA 1,00M3 DECONCRETO(IMPORTADO DE USINA)ADENSADO E COLOCADO,14,00M2 DEAREA MOLDADA,FORMAS E ESCORAMENTO CONFORME ITENS 11.004.0022E 11.004.0035,60KG DE ACO CA-50,INCLUSIVE MAO-DE-OBRA PARACORTE,DOBRAGEM,MONTAGEM E COLOCACAO NAS FORMAS | M3 | 0.07 | 733.5 | 51.34
| COD258 | I | CAIXA TRANSPARENTE PARA MEDICAO DIRETA(CTM), PARA ENTRADA DE ENERGIA INDIVIDUAL, PADRAO LIGHT | UN | 1 | 37.23 | 37.23
| COD259 | I | CAIXA TRANSPARENTE POLIFASICA (CTP), PARA ENTRADA DE ENERGIA INDIVIDUAL, PADRAOLIGHT | UN | 1 | 52.19 | 52.19
| COD260 | I | CAIXA DE DISJUNTORES TRIFASICO (CDJ3) INTERNA, PARA ENTRADA DE ENERGIA INDIVIDUAL, PADRAO LIGHT | UN | 1 | 20 | 20
| COD261 | I | CAIXA SECCIONADORA (CS100), PARA ENTRADA DE ENERGIA INDIVIDUAL, PADRAO LIGHT | UN | 1 | 231.03 | 231.03
| COD262 | I | ALVENARIA DE TIJOLOS CERAMICOS FURADOS 10X20X20CM,ASSENTES COM ARGAMASSA DE CIMENTO E SAIBRO,NO TRACO 1:8,EM PAREDES DEMEIA VEZ(0,10M),DE SUPERFICIE CORRIDA,ATE 3,00M DE ALTURA EMEDIDA PELA AREA REAL | M2 | 1.7 | 16.08 | 27.33
|  |  | total de material e/ou equip. .................. |  |  |  | 1053.06
|  |  | total de mao de obra................ |  |  |  | 0
|  |  | leis sociais: horista - ( 86,39 % ) ......... mensalista - ( 49,82 % ) |  |  |  | 0
|  |  | total geral do servico - (sem BDI) ............. |  |  |  | 1053.06
06.01.220 |  |  | Acessórios
06.01.221 |  |  | Isoladores
72263 |  |  | Terminal ou conector de pressao - para cabo 50mm2 - fornecimento e instalacao | un | 12 | 15.3 | 183.6
| 1588 | I | TERMINAL METALICO A PRESSAO PARA 1 CABO DE 50 MM2, COM 1 FURO DE FIXACAO | UN | 1 | 5,67 | 5.67
| 88247 | M | AJUDANTE DE ELETRICISTA | H | 0.4 | 5.4141 | 2.16
| 88264 | M | ELETRICISTA | H | 0.4 | 7.5255 | 3.01
|  |  | total de material e/ou equip. .................. |  |  |  | 5.67
|  |  | total de mao de obra................ |  |  |  | 5.17
|  |  | leis sociais: horista - ( 86,39 % ) ......... mensalista - ( 49,82 % ) |  |  |  | 4.46
|  |  | total geral do servico - (sem BDI) ............. |  |  |  | 15.3
06.01.222 |  |  | Hastes para aterramento
68069 |  |  | Haste copperweld 5/8? X 3,0m com conector | un | 9 | 34.62 | 311.58
| 3380 | I | HASTE DE ATERRAMENTO EM ACO COM 3,00 M DE COMPRIMENTO E DN = 5/8", REVESTIDA COM BAIXA CAMADA DE COBRE, COM CONECTOR TIPO GRAMPO | UN | 1 | 32 | 32
| 88264 | M | ELETRICISTA | H | 0.11 | 7.5255 | 0.82
| 88247 | M | AJUDANTE DE ELETRICISTA | H | 0.11 | 5.4141 | 0.59
|  |  | total de material e/ou equip. .................. |  |  |  | 32
|  |  | total de mao de obra................ |  |  |  | 1.41
|  |  | leis sociais: horista - ( 86,39 % ) ......... mensalista - ( 49,82 % ) |  |  |  | 1.21
|  |  | total geral do servico - (sem BDI) ............. |  |  |  | 34.62
06.01.223 |  |  | Cordoalha ou cabo de cobre nu
68069 |  |  | Haste copperweld 5/8? X 3,0m com conector | un | 64 | 34.62 | 2215.68
| 3380 | I | HASTE DE ATERRAMENTO EM ACO COM 3,00 M DE COMPRIMENTO E DN = 5/8", REVESTIDA COM BAIXA CAMADA DE COBRE, COM CONECTOR TIPO GRAMPO | UN | 1 | 32 | 32
| 88264 | M | ELETRICISTA | H | 0.11 | 7.5255 | 0.82
| 88247 | M | AJUDANTE DE ELETRICISTA | H | 0.11 | 5.4141 | 0.59
|  |  | total de material e/ou equip. .................. |  |  |  | 32
|  |  | total de mao de obra................ |  |  |  | 1.41
|  |  | leis sociais: horista - ( 86,39 % ) ......... mensalista - ( 49,82 % ) |  |  |  | 1.21
|  |  | total geral do servico - (sem BDI) ............. |  |  |  | 34.62
06.01.300 |  |  | Redes em média e baixa tensão
06.01.302 |  |  | Quadro de força
74131/4 |  |  | Quadro de distribuicao de energia de embutir, (qtu-a) em chapa metalica, para 18 disjuntores termomagneticos monopolares, com barramento trifasico e neutro, fornecimento e instalacao | un | 1 | 330.04 | 330.04
| 12038 | I | QUADRO DE DISTRIBUICAO COM BARRAMENTO TRIFASICO, DE SOBREPOR, EM CHAPA DE ACO GALVANIZADO, PARA 18 DISJUNTORES DIN, 100 A | UN | 1 | 269,77 | 269.77
| 88247 | M | AJUDANTE DE ELETRICISTA | H | 2.5 | 5.4141 | 13.53
| 88264 | M | ELETRICISTA | H | 2.5 | 7.5255 | 18.81
|  |  | total de material e/ou equip. .................. |  |  |  | 269.77
|  |  | total de mao de obra................ |  |  |  | 32.34
|  |  | leis sociais: horista - ( 86,39 % ) ......... mensalista - ( 49,82 % ) |  |  |  | 27.93
|  |  | total geral do servico - (sem BDI) ............. |  |  |  | 330.04
83463 |  |  | Quadro de distribuicao de energia (qtn-a e qac-a) em chapa de aco galvanizado, para 12 disjuntores termomagneticos monopolares, com barramento trifasico e neutro - fornecimento e instalacao | un | 1 | 241.32 | 241.32
| 13393 | I | QUADRO DE DISTRIBUICAO COM BARRAMENTO TRIFASICO, DE EMBUTIR, EM CHAPA DE ACO GALVANIZADO, PARA 12 DISJUNTORES DIN, 100 A | UN | 1 | 193,11 | 193.11
| 88247 | M | AJUDANTE DE ELETRICISTA | H | 2 | 5.4141 | 10.82
| 88264 | M | ELETRICISTA | H | 2 | 7.5255 | 15.05
|  |  | total de material e/ou equip. .................. |  |  |  | 193.11
|  |  | total de mao de obra................ |  |  |  | 25.87
|  |  | leis sociais: horista - ( 86,39 % ) ......... mensalista - ( 49,82 % ) |  |  |  | 22.34
|  |  | total geral do servico - (sem BDI) ............. |  |  |  | 241.32
06.01.304 |  |  | Eletrodutos
72306D |  |  | Cabeçote ou curva de entrada 135° de aco galvanizado eletrolitico dn 100mm (4"), tipo pesado - parede 2,25mm, inclusive conexoes - fornecimento e instalacao | un | 1 | 236.67 | 236.67
| COD236 | I | CABEÇOTE OU CURVA DE ENTRADA 135° DE ACO GALVANIZADO ELETROLITICO DN 100MM (4"), TIPO PESADO - PAREDE 2,25MM, INCLUSIVE CONEXOES | UN | 1 | 235 | 235
| 88264 | M | ELETRICISTA | H | 0.12 | 7.5255 | 0.9
|  |  | total de material e/ou equip. .................. |  |  |  | 235
|  |  | total de mao de obra................ |  |  |  | 0.9
|  |  | leis sociais: horista - ( 86,39 % ) ......... mensalista - ( 49,82 % ) |  |  |  | 0.77
|  |  | total geral do servico - (sem BDI) ............. |  |  |  | 236.67
91863 |  |  | Eletroduto rígido roscável, pvc, dn 25 mm (3/4"), para circuitos terminais, instalado em forro - fornecimento e instalação. Af_12/2015 | m | 23 | 5.98 | 137.54
| 2674 | I | ELETRODUTO DE PVC RIGIDO ROSCAVEL DE 3/4 ", SEM LUVA | M | 1.017 | 2 | 2.03
| 91170-C | I | FIXAÇÃO DE TUBOS HORIZONTAIS DE PVC, CPVC OU COBRE DIÂMETROS MENORES OU IGUAIS A 40 MM OU ELETROCALHAS ATÉ 150MM DE LARGURA, COM ABRAÇADEIRA METÁLICA RÍGIDA TIPO D 1/2, FIXADA EM PERFILADO EM LAJE. AF_05/2015 | M | 1 | 2 | 2
| 88264 | M | ELETRICISTA | H | 0.082 | 7.5255 | 0.61
| 88247 | M | AJUDANTE DE ELETRICISTA | H | 0.082 | 5.4141 | 0.44
|  |  | total de material e/ou equip. .................. |  |  |  | 4.03
|  |  | total de mao de obra................ |  |  |  | 1.05
|  |  | leis sociais: horista - ( 86,39 % ) ......... mensalista - ( 49,82 % ) |  |  |  | 0.9
|  |  | total geral do servico - (sem BDI) ............. |  |  |  | 5.98
93009 |  |  | Eletroduto rígido roscável, pvc, dn 60 mm (2") - fornecimento e instalação. Af_12/2015 | m | 65 | 12.63 | 820.95
| 2681 | I | ELETRODUTO DE PVC RIGIDO ROSCAVEL DE 2 ", SEM LUVA | M | 1.1 | 8.68 | 9.54
| 88264 | M | ELETRICISTA | H | 0.129 | 7.5255 | 0.97
| 88247 | M | AJUDANTE DE ELETRICISTA | H | 0.129 | 5.4141 | 0.69
|  |  | total de material e/ou equip. .................. |  |  |  | 9.54
|  |  | total de mao de obra................ |  |  |  | 1.66
|  |  | leis sociais: horista - ( 86,39 % ) ......... mensalista - ( 49,82 % ) |  |  |  | 1.43
|  |  | total geral do servico - (sem BDI) ............. |  |  |  | 12.63
93011 |  |  | Eletroduto rígido roscável, pvc, dn 85 mm (3") - fornecimento e instalação. Af_12/2015 | m | 40 | 20.6 | 824
| 2686 | I | ELETRODUTO DE PVC RIGIDO ROSCAVEL DE 3 ", SEM LUVA | M | 1.1 | 15 | 16.5
| 88247 | M | AJUDANTE DE ELETRICISTA | H | 0.171 | 5.4141 | 0.92
| 88264 | M | ELETRICISTA | H | 0.171 | 7.5255 | 1.28
|  |  | total de material e/ou equip. .................. |  |  |  | 16.5
|  |  | total de mao de obra................ |  |  |  | 2.2
|  |  | leis sociais: horista - ( 86,39 % ) ......... mensalista - ( 49,82 % ) |  |  |  | 1.9
|  |  | total geral do servico - (sem BDI) ............. |  |  |  | 20.6
93012 |  |  | Eletroduto rígido roscável, pvc, dn 110 mm (4") - fornecimento e instalação. Af_12/2015 | m | 36 | 30.42 | 1095.12
| 2683 | I | ELETRODUTO DE PVC RIGIDO ROSCAVEL DE 4 ", SEM LUVA | M | 1.1 | 23 | 25.3
| 88247 | M | AJUDANTE DE ELETRICISTA | H | 0.213 | 5.4141 | 1.15
| 88264 | M | ELETRICISTA | H | 0.213 | 7.5255 | 1.6
|  |  | total de material e/ou equip. .................. |  |  |  | 25.3
|  |  | total de mao de obra................ |  |  |  | 2.75
|  |  | leis sociais: horista - ( 86,39 % ) ......... mensalista - ( 49,82 % ) |  |  |  | 2.37
|  |  | total geral do servico - (sem BDI) ............. |  |  |  | 30.42
95728 |  |  | Eletroduto rígido soldável, pvc, dn 32 mm (1??), aparente, instalado em teto - fornecimento e instalação. Af_11/2016_p | m | 110 | 5.44 | 598.4
| 2679 | I | ELETRODUTO DE PVC RIGIDO SOLDAVEL, CLASSE B, DE 32 MM | M | 1.0481 | 2,13 | 2.23
| 91170-C | I | FIXAÇÃO DE TUBOS HORIZONTAIS DE PVC, CPVC OU COBRE DIÂMETROS MENORES OU IGUAIS A 40 MM OU ELETROCALHAS ATÉ 150MM DE LARGURA, COM ABRAÇADEIRA METÁLICA RÍGIDA TIPO D 1/2, FIXADA EM PERFILADO EM LAJE. AF_05/2015 | M | 1 | 2 | 2
| 88264 | M | ELETRICISTA | H | 0.0506 | 7.5255 | 0.38
| 88247 | M | AJUDANTE DE ELETRICISTA | H | 0.0506 | 5.4141 | 0.27
|  |  | total de material e/ou equip. .................. |  |  |  | 4.23
|  |  | total de mao de obra................ |  |  |  | 0.65
|  |  | leis sociais: horista - ( 86,39 % ) ......... mensalista - ( 49,82 % ) |  |  |  | 0.56
|  |  | total geral do servico - (sem BDI) ............. |  |  |  | 5.44
06.01.305 |  |  | Cabos e fios(condutores)
91926 |  |  | Cabo de cobre flexível isolado, 2,5 mm², anti-chama 450/750 v, para circuitos terminais - fornecimento e instalação. Af_12/2015 | m | 474 | 2.03 | 962.22
| 1014 | I | CABO DE COBRE, FLEXIVEL, CLASSE 4 OU 5, ISOLACAO EM PVC/A, ANTICHAMA BWF-B, 1 CONDUTOR, 450/750 V, SECAO NOMINAL 2,5 MM2 | M | 1.19 | 1.1 | 1.3
| 21127 | I | FITA ISOLANTE ADESIVA ANTICHAMA, USO ATE 750 V, EM ROLO DE 19 MM X 5 M | UN | 0.009 | 3,78 | 0.03
| 88264 | M | ELETRICISTA | H | 0.03 | 7.5255 | 0.22
| 88247 | M | AJUDANTE DE ELETRICISTA | H | 0.03 | 5.4141 | 0.16
|  |  | total de material e/ou equip. .................. |  |  |  | 1.33
|  |  | total de mao de obra................ |  |  |  | 0.38
|  |  | leis sociais: horista - ( 86,39 % ) ......... mensalista - ( 49,82 % ) |  |  |  | 0.32
|  |  | total geral do servico - (sem BDI) ............. |  |  |  | 2.03
91928 |  |  | Cabo de cobre flexível isolado, 4 mm², anti-chama 450/750 v, para circuitos terminais - fornecimento e instalação. Af_12/2015 | m | 1160 | 3.36 | 3897.6
| 21127 | I | FITA ISOLANTE ADESIVA ANTICHAMA, USO ATE 750 V, EM ROLO DE 19 MM X 5 M | UN | 0.009 | 3,78 | 0.03
| 981 | I | CABO DE COBRE, FLEXIVEL, CLASSE 4 OU 5, ISOLACAO EM PVC/A, ANTICHAMA BWF-B, 1 CONDUTOR, 450/750 V, SECAO NOMINAL 4 MM2 | M | 1.19 | 2 | 2.38
| 88264 | M | ELETRICISTA | H | 0.04 | 7.5255 | 0.3
| 88247 | M | AJUDANTE DE ELETRICISTA | H | 0.04 | 5.4141 | 0.21
|  |  | total de material e/ou equip. .................. |  |  |  | 2.41
|  |  | total de mao de obra................ |  |  |  | 0.51
|  |  | leis sociais: horista - ( 86,39 % ) ......... mensalista - ( 49,82 % ) |  |  |  | 0.44
|  |  | total geral do servico - (sem BDI) ............. |  |  |  | 3.36
91930 |  |  | Cabo de cobre flexível isolado, 6 mm², anti-chama 450/750 v, para circuitos terminais - fornecimento e instalação. Af_12/2015 | m | 230 | 4.87 | 1120.1
| 21127 | I | FITA ISOLANTE ADESIVA ANTICHAMA, USO ATE 750 V, EM ROLO DE 19 MM X 5 M | UN | 0.009 | 3,78 | 0.03
| 982 | I | CABO DE COBRE, FLEXIVEL, CLASSE 4 OU 5, ISOLACAO EM PVC/A, ANTICHAMA BWF-B, 1 CONDUTOR, 450/750 V, SECAO NOMINAL 6 MM2 | M | 1.19 | 3,03 | 3.6
| 88264 | M | ELETRICISTA | H | 0.052 | 7.5255 | 0.39
| 88247 | M | AJUDANTE DE ELETRICISTA | H | 0.052 | 5.4141 | 0.28
|  |  | total de material e/ou equip. .................. |  |  |  | 3.63
|  |  | total de mao de obra................ |  |  |  | 0.67
|  |  | leis sociais: horista - ( 86,39 % ) ......... mensalista - ( 49,82 % ) |  |  |  | 0.57
|  |  | total geral do servico - (sem BDI) ............. |  |  |  | 4.87
91931 |  |  | Cabo de cobre flexível isolado, 6 mm², anti-chama 0,6/1,0 kv, para circuitos terminais - fornecimento e instalação. Af_12/2015 | m | 920 | 5.47 | 5032.4
| 21127 | I | FITA ISOLANTE ADESIVA ANTICHAMA, USO ATE 750 V, EM ROLO DE 19 MM X 5 M | UN | 0.009 | 3,78 | 0.03
| 994 | I | CABO DE COBRE, FLEXIVEL, CLASSE 4 OU 5, ISOLACAO EM PVC/A, ANTICHAMA BWF-B, COBERTURA PVC-ST1, ANTICHAMA BWF-B, 1 CONDUTOR, 0,6/1 KV, SECAO NOMINAL 6 MM2 | M | 1.19 | 3,53 | 4.2
| 88264 | M | ELETRICISTA | H | 0.052 | 7.5255 | 0.39
| 88247 | M | AJUDANTE DE ELETRICISTA | H | 0.052 | 5.4141 | 0.28
|  |  | total de material e/ou equip. .................. |  |  |  | 4.23
|  |  | total de mao de obra................ |  |  |  | 0.67
|  |  | leis sociais: horista - ( 86,39 % ) ......... mensalista - ( 49,82 % ) |  |  |  | 0.57
|  |  | total geral do servico - (sem BDI) ............. |  |  |  | 5.47
91932 |  |  | Cabo de cobre flexível isolado, 10 mm², anti-chama 450/750 v, para circuitos terminais - fornecimento e instalação. Af_12/2015 | m | 185 | 8.01 | 1481.85
| 21127 | I | FITA ISOLANTE ADESIVA ANTICHAMA, USO ATE 750 V, EM ROLO DE 19 MM X 5 M | UN | 0.009 | 3,78 | 0.03
| 980 | I | CABO DE COBRE, FLEXIVEL, CLASSE 4 OU 5, ISOLACAO EM PVC/A, ANTICHAMA BWF-B, 1 CONDUTOR, 450/750 V, SECAO NOMINAL 10 MM2 | M | 1.19 | 5,18 | 6.16
| 88264 | M | ELETRICISTA | H | 0.077 | 7.5255 | 0.57
| 88247 | M | AJUDANTE DE ELETRICISTA | H | 0.077 | 5.4141 | 0.41
|  |  | total de material e/ou equip. .................. |  |  |  | 6.19
|  |  | total de mao de obra................ |  |  |  | 0.98
|  |  | leis sociais: horista - ( 86,39 % ) ......... mensalista - ( 49,82 % ) |  |  |  | 0.84
|  |  | total geral do servico - (sem BDI) ............. |  |  |  | 8.01
91933 |  |  | Cabo de cobre flexível isolado, 10 mm², anti-chama 0,6/1,0 kv, para circuitos terminais - fornecimento e instalação. Af_12/2015 | m | 740 | 8.39 | 6208.6
| 1020 | I | CABO DE COBRE, FLEXIVEL, CLASSE 4 OU 5, ISOLACAO EM PVC/A, ANTICHAMA BWF-B, COBERTURA PVC-ST1, ANTICHAMA BWF-B, 1 CONDUTOR, 0,6/1 KV, SECAO NOMINAL 10 MM2 | M | 1.19 | 5.5 | 6.54
| 21127 | I | FITA ISOLANTE ADESIVA ANTICHAMA, USO ATE 750 V, EM ROLO DE 19 MM X 5 M | UN | 0.009 | 3,78 | 0.03
| 88264 | M | ELETRICISTA | H | 0.077 | 7.5255 | 0.57
| 88247 | M | AJUDANTE DE ELETRICISTA | H | 0.077 | 5.4141 | 0.41
|  |  | total de material e/ou equip. .................. |  |  |  | 6.57
|  |  | total de mao de obra................ |  |  |  | 0.98
|  |  | leis sociais: horista - ( 86,39 % ) ......... mensalista - ( 49,82 % ) |  |  |  | 0.84
|  |  | total geral do servico - (sem BDI) ............. |  |  |  | 8.39
91934 |  |  | Cabo de cobre flexível isolado, 16 mm², anti-chama 450/750 v, para circuitos terminais - fornecimento e instalação. Af_12/2015 | m | 1092 | 11.7 | 12776.4
| 21127 | I | FITA ISOLANTE ADESIVA ANTICHAMA, USO ATE 750 V, EM ROLO DE 19 MM X 5 M | UN | 0.009 | 3,78 | 0.03
| 979 | I | CABO DE COBRE, FLEXIVEL, CLASSE 4 OU 5, ISOLACAO EM PVC/A, ANTICHAMA BWF-B, 1 CONDUTOR, 450/750 V, SECAO NOMINAL 16 MM2 | M | 1.19 | 7.5 | 8.92
| 88247 | M | AJUDANTE DE ELETRICISTA | H | 0.115 | 5.4141 | 0.62
| 88264 | M | ELETRICISTA | H | 0.115 | 7.5255 | 0.86
|  |  | total de material e/ou equip. .................. |  |  |  | 8.95
|  |  | total de mao de obra................ |  |  |  | 1.48
|  |  | leis sociais: horista - ( 86,39 % ) ......... mensalista - ( 49,82 % ) |  |  |  | 1.27
|  |  | total geral do servico - (sem BDI) ............. |  |  |  | 11.7
91935 |  |  | Cabo de cobre flexível isolado, 16 mm², anti-chama 0,6/1,0 kv, para circuitos terminais - fornecimento e instalação. Af_12/2015 | m | 3353 | 12.3 | 41241.9
| 21127 | I | FITA ISOLANTE ADESIVA ANTICHAMA, USO ATE 750 V, EM ROLO DE 19 MM X 5 M | UN | 0.009 | 3,78 | 0.03
| 995 | I | CABO DE COBRE, FLEXIVEL, CLASSE 4 OU 5, ISOLACAO EM PVC/A, ANTICHAMA BWF-B, COBERTURA PVC-ST1, ANTICHAMA BWF-B, 1 CONDUTOR, 0,6/1 KV, SECAO NOMINAL 16 MM2 | M | 1.19 | 8 | 9.52
| 88247 | M | AJUDANTE DE ELETRICISTA | H | 0.115 | 5.4141 | 0.62
| 88264 | M | ELETRICISTA | H | 0.115 | 7.5255 | 0.86
|  |  | total de material e/ou equip. .................. |  |  |  | 9.55
|  |  | total de mao de obra................ |  |  |  | 1.48
|  |  | leis sociais: horista - ( 86,39 % ) ......... mensalista - ( 49,82 % ) |  |  |  | 1.27
|  |  | total geral do servico - (sem BDI) ............. |  |  |  | 12.3
92983 |  |  | Cabo de cobre flexível isolado, 25 mm², anti-chama 450/750 v, para distribuição - fornecimento e instalação. Af_12/2015 | m | 161 | 12.71 | 2046.31
| 21127 | I | FITA ISOLANTE ADESIVA ANTICHAMA, USO ATE 750 V, EM ROLO DE 19 MM X 5 M | UN | 0.009 | 3,78 | 0.03
| 39232 | I | CABO DE COBRE, FLEXIVEL, CLASSE 4 OU 5, ISOLACAO EM PVC/A, ANTICHAMA BWF-B, 1 CONDUTOR, 450/750 V, SECAO NOMINAL 25 MM2 | M | 1.015 | 11 | 11.16
| 88264 | M | ELETRICISTA | H | 0.064 | 7.5255 | 0.48
| 88247 | M | AJUDANTE DE ELETRICISTA | H | 0.064 | 5.4141 | 0.34
|  |  | total de material e/ou equip. .................. |  |  |  | 11.19
|  |  | total de mao de obra................ |  |  |  | 0.82
|  |  | leis sociais: horista - ( 86,39 % ) ......... mensalista - ( 49,82 % ) |  |  |  | 0.7
|  |  | total geral do servico - (sem BDI) ............. |  |  |  | 12.71
92984 |  |  | Cabo de cobre flexível isolado, 25 mm², anti-chama 0,6/1,0 kv, para distribuição - fornecimento e instalação. Af_12/2015 | m | 951 | 13.22 | 12572.22
| 21127 | I | FITA ISOLANTE ADESIVA ANTICHAMA, USO ATE 750 V, EM ROLO DE 19 MM X 5 M | UN | 0.009 | 3,78 | 0.03
| 996 | I | CABO DE COBRE, FLEXIVEL, CLASSE 4 OU 5, ISOLACAO EM PVC/A, ANTICHAMA BWF-B, COBERTURA PVC-ST1, ANTICHAMA BWF-B, 1 CONDUTOR, 0,6/1 KV, SECAO NOMINAL 25 MM2 | M | 1.015 | 11.5 | 11.67
| 88264 | M | ELETRICISTA | H | 0.064 | 7.5255 | 0.48
| 88247 | M | AJUDANTE DE ELETRICISTA | H | 0.064 | 5.4141 | 0.34
|  |  | total de material e/ou equip. .................. |  |  |  | 11.7
|  |  | total de mao de obra................ |  |  |  | 0.82
|  |  | leis sociais: horista - ( 86,39 % ) ......... mensalista - ( 49,82 % ) |  |  |  | 0.7
|  |  | total geral do servico - (sem BDI) ............. |  |  |  | 13.22
92985 |  |  | Cabo de cobre flexível isolado, 35 mm², anti-chama 450/750 v, para distribuição - fornecimento e instalação. Af_12/2015 | m | 153 | 17.59 | 2691.27
| 21127 | I | FITA ISOLANTE ADESIVA ANTICHAMA, USO ATE 750 V, EM ROLO DE 19 MM X 5 M | UN | 0.009 | 3,78 | 0.03
| 39233 | I | CABO DE COBRE, FLEXIVEL, CLASSE 4 OU 5, ISOLACAO EM PVC/A, ANTICHAMA BWF-B, 1 CONDUTOR, 450/750 V, SECAO NOMINAL 35 MM2 | M | 1.015 | 15.6 | 15.83
| 88264 | M | ELETRICISTA | H | 0.073 | 7.5255 | 0.54
| 88247 | M | AJUDANTE DE ELETRICISTA | H | 0.073 | 5.4141 | 0.39
|  |  | total de material e/ou equip. .................. |  |  |  | 15.86
|  |  | total de mao de obra................ |  |  |  | 0.93
|  |  | leis sociais: horista - ( 86,39 % ) ......... mensalista - ( 49,82 % ) |  |  |  | 0.8
|  |  | total geral do servico - (sem BDI) ............. |  |  |  | 17.59
92986 |  |  | Cabo de cobre flexível isolado, 35 mm², anti-chama 0,6/1,0 kv, para distribuição - fornecimento e instalação. Af_12/2015 | m | 381 | 18 | 6858
| 1019 | I | CABO DE COBRE, FLEXIVEL, CLASSE 4 OU 5, ISOLACAO EM PVC/A, ANTICHAMA BWF-B, COBERTURA PVC-ST1, ANTICHAMA BWF-B, 1 CONDUTOR, 0,6/1 KV, SECAO NOMINAL 35 MM2 | M | 1.015 | 16 | 16.24
| 21127 | I | FITA ISOLANTE ADESIVA ANTICHAMA, USO ATE 750 V, EM ROLO DE 19 MM X 5 M | UN | 0.009 | 3,78 | 0.03
| 88264 | M | ELETRICISTA | H | 0.073 | 7.5255 | 0.54
| 88247 | M | AJUDANTE DE ELETRICISTA | H | 0.073 | 5.4141 | 0.39
|  |  | total de material e/ou equip. .................. |  |  |  | 16.27
|  |  | total de mao de obra................ |  |  |  | 0.93
|  |  | leis sociais: horista - ( 86,39 % ) ......... mensalista - ( 49,82 % ) |  |  |  | 0.8
|  |  | total geral do servico - (sem BDI) ............. |  |  |  | 18
92987 |  |  | Cabo de cobre flexível isolado, 50 mm², anti-chama 450/750 v, para distribuição - fornecimento e instalação. Af_12/2015 | m | 78 | 24.44 | 1906.32
| 21127 | I | FITA ISOLANTE ADESIVA ANTICHAMA, USO ATE 750 V, EM ROLO DE 19 MM X 5 M | UN | 0.009 | 3,78 | 0.03
| 39234 | I | CABO DE COBRE, FLEXIVEL, CLASSE 4 OU 5, ISOLACAO EM PVC/A, ANTICHAMA BWF-B, 1 CONDUTOR, 450/750 V, SECAO NOMINAL 50 MM2 | M | 1.015 | 22 | 22.33
| 88264 | M | ELETRICISTA | H | 0.087 | 7.5255 | 0.65
| 88247 | M | AJUDANTE DE ELETRICISTA | H | 0.087 | 5.4141 | 0.47
|  |  | total de material e/ou equip. .................. |  |  |  | 22.36
|  |  | total de mao de obra................ |  |  |  | 1.12
|  |  | leis sociais: horista - ( 86,39 % ) ......... mensalista - ( 49,82 % ) |  |  |  | 0.96
|  |  | total geral do servico - (sem BDI) ............. |  |  |  | 24.44
92988 |  |  | Cabo de cobre flexível isolado, 50 mm², anti-chama 0,6/1,0 kv, para distribuição - fornecimento e instalação. Af_12/2015 | m | 815 | 25.96 | 21157.4
| 1018 | I | CABO DE COBRE, FLEXIVEL, CLASSE 4 OU 5, ISOLACAO EM PVC/A, ANTICHAMA BWF-B, COBERTURA PVC-ST1, ANTICHAMA BWF-B, 1 CONDUTOR, 0,6/1 KV, SECAO NOMINAL 50 MM2 | M | 1.015 | 23.5 | 23.85
| 21127 | I | FITA ISOLANTE ADESIVA ANTICHAMA, USO ATE 750 V, EM ROLO DE 19 MM X 5 M | UN | 0.009 | 3,78 | 0.03
| 88264 | M | ELETRICISTA | H | 0.087 | 7.5255 | 0.65
| 88247 | M | AJUDANTE DE ELETRICISTA | H | 0.087 | 5.4141 | 0.47
|  |  | total de material e/ou equip. .................. |  |  |  | 23.88
|  |  | total de mao de obra................ |  |  |  | 1.12
|  |  | leis sociais: horista - ( 86,39 % ) ......... mensalista - ( 49,82 % ) |  |  |  | 0.96
|  |  | total geral do servico - (sem BDI) ............. |  |  |  | 25.96
92990 |  |  | Cabo de cobre flexível isolado, 70 mm², anti-chama 0,6/1,0 kv, para distribuição - fornecimento e instalação. Af_12/2015 | m | 360 | 35.02 | 12607.2
| 21127 | I | FITA ISOLANTE ADESIVA ANTICHAMA, USO ATE 750 V, EM ROLO DE 19 MM X 5 M | UN | 0.009 | 3,78 | 0.03
| 977 | I | CABO DE COBRE, FLEXIVEL, CLASSE 4 OU 5, ISOLACAO EM PVC/A, ANTICHAMA BWF-B, COBERTURA PVC-ST1, ANTICHAMA BWF-B, 1 CONDUTOR, 0,6/1 KV, SECAO NOMINAL 70 MM2 | M | 1.015 | 32 | 32.48
| 88264 | M | ELETRICISTA | H | 0.105 | 7.5255 | 0.79
| 88247 | M | AJUDANTE DE ELETRICISTA | H | 0.105 | 5.4141 | 0.56
|  |  | total de material e/ou equip. .................. |  |  |  | 32.51
|  |  | total de mao de obra................ |  |  |  | 1.35
|  |  | leis sociais: horista - ( 86,39 % ) ......... mensalista - ( 49,82 % ) |  |  |  | 1.16
|  |  | total geral do servico - (sem BDI) ............. |  |  |  | 35.02
92991 |  |  | Cabo de cobre flexível isolado, 95 mm², anti-chama 450/750 v, para distribuição - fornecimento e instalação. Af_12/2015 | m | 42 | 46.74 | 1963.08
| 21127 | I | FITA ISOLANTE ADESIVA ANTICHAMA, USO ATE 750 V, EM ROLO DE 19 MM X 5 M | UN | 0.009 | 3,78 | 0.03
| 39236 | I | CABO DE COBRE, FLEXIVEL, CLASSE 4 OU 5, ISOLACAO EM PVC/A, ANTICHAMA BWF-B, 1 CONDUTOR, 450/750 V, SECAO NOMINAL 95 MM2 | M | 1.015 | 43 | 43.64
| 88247 | M | AJUDANTE DE ELETRICISTA | H | 0.128 | 5.4141 | 0.69
| 88264 | M | ELETRICISTA | H | 0.128 | 7.5255 | 0.96
|  |  | total de material e/ou equip. .................. |  |  |  | 43.67
|  |  | total de mao de obra................ |  |  |  | 1.65
|  |  | leis sociais: horista - ( 86,39 % ) ......... mensalista - ( 49,82 % ) |  |  |  | 1.42
|  |  | total geral do servico - (sem BDI) ............. |  |  |  | 46.74
92992 |  |  | Cabo de cobre flexível isolado, 95 mm², anti-chama 0,6/1,0 kv, para distribuição - fornecimento e instalação. Af_12/2015 | m | 72 | 46.74 | 3365.28
| 21127 | I | FITA ISOLANTE ADESIVA ANTICHAMA, USO ATE 750 V, EM ROLO DE 19 MM X 5 M | UN | 0.009 | 3,78 | 0.03
| 998 | I | CABO DE COBRE, FLEXIVEL, CLASSE 4 OU 5, ISOLACAO EM PVC/A, ANTICHAMA BWF-B, COBERTURA PVC-ST1, ANTICHAMA BWF-B, 1 CONDUTOR, 0,6/1 KV, SECAO NOMINAL 95 MM2 | M | 1.015 | 43 | 43.64
| 88264 | M | ELETRICISTA | H | 0.128 | 7.5255 | 0.96
| 88247 | M | AJUDANTE DE ELETRICISTA | H | 0.128 | 5.4141 | 0.69
|  |  | total de material e/ou equip. .................. |  |  |  | 43.67
|  |  | total de mao de obra................ |  |  |  | 1.65
|  |  | leis sociais: horista - ( 86,39 % ) ......... mensalista - ( 49,82 % ) |  |  |  | 1.42
|  |  | total geral do servico - (sem BDI) ............. |  |  |  | 46.74
92994 |  |  | Cabo de cobre flexível isolado, 120 mm², anti-chama 0,6/1,0 kv, para distribuição - fornecimento e instalação. Af_12/2015 | m | 378 | 59.5 | 22491
| 1017 | I | CABO DE COBRE, FLEXIVEL, CLASSE 4 OU 5, ISOLACAO EM PVC/A, ANTICHAMA BWF-B, COBERTURA PVC-ST1, ANTICHAMA BWF-B, 1 CONDUTOR, 0,6/1 KV, SECAO NOMINAL 120 MM2 | M | 1.015 | 55 | 55.82
| 21127 | I | FITA ISOLANTE ADESIVA ANTICHAMA, USO ATE 750 V, EM ROLO DE 19 MM X 5 M | UN | 0.009 | 3,78 | 0.03
| 88264 | M | ELETRICISTA | H | 0.152 | 7.5255 | 1.14
| 88247 | M | AJUDANTE DE ELETRICISTA | H | 0.152 | 5.4141 | 0.82
|  |  | total de material e/ou equip. .................. |  |  |  | 55.85
|  |  | total de mao de obra................ |  |  |  | 1.96
|  |  | leis sociais: horista - ( 86,39 % ) ......... mensalista - ( 49,82 % ) |  |  |  | 1.69
|  |  | total geral do servico - (sem BDI) ............. |  |  |  | 59.5
93002 |  |  | Cabo de cobre flexível isolado, 300 mm², anti-chama 0,6/1,0 kv, para distribuição - fornecimento e instalação. Af_12/2015 | m | 188 | 149.62 | 28128.56
| 1001 | I | CABO DE COBRE, FLEXIVEL, CLASSE 4 OU 5, ISOLACAO EM PVC/A, ANTICHAMA BWF-B, COBERTURA PVC-ST1, ANTICHAMA BWF-B, 1 CONDUTOR, 0,6/1 KV, SECAO NOMINAL 300 MM2 | M | 1.015 | 140 | 142.1
| 21127 | I | FITA ISOLANTE ADESIVA ANTICHAMA, USO ATE 750 V, EM ROLO DE 19 MM X 5 M | UN | 0.009 | 3,78 | 0.03
| 88264 | M | ELETRICISTA | H | 0.311 | 7.5255 | 2.34
| 88247 | M | AJUDANTE DE ELETRICISTA | H | 0.311 | 5.4141 | 1.68
|  |  | total de material e/ou equip. .................. |  |  |  | 142.13
|  |  | total de mao de obra................ |  |  |  | 4.02
|  |  | leis sociais: horista - ( 86,39 % ) ......... mensalista - ( 49,82 % ) |  |  |  | 3.47
|  |  | total geral do servico - (sem BDI) ............. |  |  |  | 149.62
06.01.306 |  |  | Caixas de passagem
15.018.0610-0D4 |  |  | Suporte para eletrodutos - abraçadeira tipo "d" - ø 3/4 " a 1 1/2 " - 01 vergalhão 3/8” + 2 porcas sextavadas e 2 arruelas lisas + 02 parafusos cabeça sextavada rosca soberba, 02 arruelas lisas e 02 buchas de nylon s8 + 01 cantoneiras zz 38x38m. Fornecimento e colocacao | conj | 12 | 30.62 | 367.44
| COD198 | I | GANCHO DE SUSPENSÃO VERTICAL PARA ELETROCALHA (ALTURA: 100 MM / LARGURA: 50 MM) | UN | 1 | 1.08 | 1.08
| 26 | I | ACO CA-25, 10,0 MM, VERGALHAO | KG | 0.624 | 4,33 | 2.7
| 33091 | I | CANTONEIRA DE FERRO ABAS IGUAIS - (1.1/4X1.1/4X1/8)" | M | 3 | 5 | 15
| 394 | I | ABRACADEIRA EM ACO PARA AMARRACAO DE ELETRODUTOS, TIPO D, COM 1 1/2" E PARAFUSO DE FIXACAO | UN | 1 | 1.1 | 1.1
| 61017 | I | TERMINAL OU CONECTOR P/ VERGALHÃO DE COBRE 3/8" (10MM) | UN | 1 | 8.34 | 8.34
| 88264 | M | ELETRICISTA | H | 0.1 | 7.5255 | 0.75
| 88247 | M | AJUDANTE DE ELETRICISTA | H | 0.1 | 5.4141 | 0.54
|  |  | total de material e/ou equip. .................. |  |  |  | 28.22
|  |  | total de mao de obra................ |  |  |  | 1.29
|  |  | leis sociais: horista - ( 86,39 % ) ......... mensalista - ( 49,82 % ) |  |  |  | 1.11
|  |  | total geral do servico - (sem BDI) ............. |  |  |  | 30.62
16.004.000095.SERD |  |  | Bucha com arruela em zamak para eletroduto ø 50 mm 2" | un | 13 | 2.54 | 33.02
| COD199 | I | ARRUELA EM ZAMAK Ø 2" | UN | 1 | 0.66 | 0.66
| COD200 | I | BUCHA EM ZAMAK PARA ELETRODUTO Ø 2" | UN | 1 | 1.2 | 1.2
| 88264 | M | ELETRICISTA | H | 0.05 | 7.5255 | 0.37
|  |  | total de material e/ou equip. .................. |  |  |  | 1.86
|  |  | total de mao de obra................ |  |  |  | 0.37
|  |  | leis sociais: horista - ( 86,39 % ) ......... mensalista - ( 49,82 % ) |  |  |  | 0.31
|  |  | total geral do servico - (sem BDI) ............. |  |  |  | 2.54
16.004.000099.SERD |  |  | Bucha com arruela em zamak para eletroduto ø 80 mm 3" | un | 8 | 4.86 | 38.88
| COD241 | I | ARRUELA EM ZAMAK Ø 3" | UN | 1 | 1.5 | 1.5
| COD263 | I | BUCHA EM ZAMAK PARA ELETRODUTO Ø 3" | UN | 1 | 3.36 | 3.36
|  |  | total de material e/ou equip. .................. |  |  |  | 4.86
|  |  | total de mao de obra................ |  |  |  | 0
|  |  | leis sociais: horista - ( 86,39 % ) ......... mensalista - ( 49,82 % ) |  |  |  | 0
|  |  | total geral do servico - (sem BDI) ............. |  |  |  | 4.86
16.004.000102.SERD |  |  | Bucha com arruela em zamak para eletroduto ø 100 4" | un | 4 | 9.42 | 37.68
| COD264 | I | ARRUELA EM ZAMAK Ø 4" | UN | 1 | 2.85 | 2.85
| COD265 | I | BUCHA EM ZAMAK PARA ELETRODUTO Ø 4" | UN | 1 | 6.57 | 6.57
|  |  | total de material e/ou equip. .................. |  |  |  | 9.42
|  |  | total de mao de obra................ |  |  |  | 0
|  |  | leis sociais: horista - ( 86,39 % ) ......... mensalista - ( 49,82 % ) |  |  |  | 0
|  |  | total geral do servico - (sem BDI) ............. |  |  |  | 9.42
73542 |  |  | Bucha/arruela aluminio 3/4" - p | cj | 1 | 0.77 | 0.77
| 851 | I | BUCHA E ARRUELA ALUMINIO FUNDIDO P/ ELETRODUTO 20MM (3/4) | UN | 1 | 0.5 | 0.5
| 88264 | M | ELETRICISTA | H | 0.02 | 7.5255 | 0.15
|  |  | total de material e/ou equip. .................. |  |  |  | 0.5
|  |  | total de mao de obra................ |  |  |  | 0.15
|  |  | leis sociais: horista - ( 86,39 % ) ......... mensalista - ( 49,82 % ) |  |  |  | 0.12
|  |  | total geral do servico - (sem BDI) ............. |  |  |  | 0.77
73861/11 |  |  | Condulete 3/4" em liga de alumínio fundido tipo "lb" - fornecimento e instalacao | un | 18 | 1.48 | 26.64
| COD201 | I | CONDULETE 3/4" EM LIGA DE ALUMÍNIO FUNDIDO TIPO "LB" | UN | 1 | 0.78 | 0.78
| 88264 | M | ELETRICISTA | H | 0.03 | 7.5255 | 0.22
| 88247 | M | AJUDANTE DE ELETRICISTA | H | 0.03 | 5.4141 | 0.16
|  |  | total de material e/ou equip. .................. |  |  |  | 0.78
|  |  | total de mao de obra................ |  |  |  | 0.38
|  |  | leis sociais: horista - ( 86,39 % ) ......... mensalista - ( 49,82 % ) |  |  |  | 0.32
|  |  | total geral do servico - (sem BDI) ............. |  |  |  | 1.48
73861/2 |  |  | Condulete 3/4" em liga de alumínio fundido tipo "b" - fornecimento e instalacao | un | 46 | 0.88 | 40.48
| 11950 | I | BUCHA DE NYLON SEM ABA S6, COM PARAFUSO DE 4,20 X 40 MM EM ACO ZINCADO COM ROSCA SOBERBA, CABECA CHATA E FENDA PHILLIPS | UN | 2 | 0,08 | 0.16
| 14053 | I | CONDULETE DE ALUMINIO TIPO B, PARA ELETRODUTO ROSCAVEL DE 3/4", COM TAMPA CEGA | UN | 1 | 0.5 | 0.5
| 88247 | M | AJUDANTE DE ELETRICISTA | H | 0.01 | 5.4141 | 0.05
| 88264 | M | ELETRICISTA | H | 0.01 | 7.5255 | 0.07
|  |  | total de material e/ou equip. .................. |  |  |  | 0.66
|  |  | total de mao de obra................ |  |  |  | 0.12
|  |  | leis sociais: horista - ( 86,39 % ) ......... mensalista - ( 49,82 % ) |  |  |  | 0.1
|  |  | total geral do servico - (sem BDI) ............. |  |  |  | 0.88
84158 |  |  | Bucha / arruela aluminio 1" | cj | 5 | 1.13 | 5.65
| COD207 | I | BUCHA / ARRUELA ALUMINIO 1" | UN | 1 | 0.8 | 0.8
| 88264 | M | ELETRICISTA | H | 0.025 | 7.5255 | 0.18
|  |  | total de material e/ou equip. .................. |  |  |  | 0.8
|  |  | total de mao de obra................ |  |  |  | 0.18
|  |  | leis sociais: horista - ( 86,39 % ) ......... mensalista - ( 49,82 % ) |  |  |  | 0.15
|  |  | total geral do servico - (sem BDI) ............. |  |  |  | 1.13
91168 |  |  | Fixação de tubos horizontais de ppr diâmetros maiores que 40 mm e menores ou iguais a 75 mm com abraçadeira metálica rígida tipo d 1 1/2" , fixada em perfilado em laje. Af_05/2015 | m | 12 | 2.05 | 24.6
| 394 | I | ABRACADEIRA EM ACO PARA AMARRACAO DE ELETRODUTOS, TIPO D, COM 1 1/2" E PARAFUSO DE FIXACAO | UN | 1 | 1.1 | 1.1
| 88267 | M | ENCANADOR OU BOMBEIRO HIDRAULICO | H | 0.04 | 7.5255 | 0.3
| 88248 | M | AUXILIAR DE ENCANADOR OU BOMBEIRO HIDRAULICO | H | 0.04 | 5.4141 | 0.21
|  |  | total de material e/ou equip. .................. |  |  |  | 1.1
|  |  | total de mao de obra................ |  |  |  | 0.51
|  |  | leis sociais: horista - ( 86,39 % ) ......... mensalista - ( 49,82 % ) |  |  |  | 0.44
|  |  | total geral do servico - (sem BDI) ............. |  |  |  | 2.05
C3481D1 |  |  | Conector de caixa tipo reto (box reto) em aço diam.=3/4" | un | 48 | 2.13 | 102.24
| COD266 | I | CONECTOR DE CAIXA TIPO RETO (BOX RETO) EM AÇO DIAM.=3/4" | UN | 1 | 2 | 2
| 88264 | M | ELETRICISTA | H | 0.01 | 7.5255 | 0.07
|  |  | total de material e/ou equip. .................. |  |  |  | 2
|  |  | total de mao de obra................ |  |  |  | 0.07
|  |  | leis sociais: horista - ( 86,39 % ) ......... mensalista - ( 49,82 % ) |  |  |  | 0.06
|  |  | total geral do servico - (sem BDI) ............. |  |  |  | 2.13
06.01.309 |  |  | Leitos
09-13-38D |  |  | Eletrocalha perf. Galv. Eletrol. Chapa 14 - 100x50mm c/ tampa e inst. | m | 15 | 29.39 | 440.85
| COD267 | I | ELETROCALHA PERF. GALV. ELETROL. CHAPA 14 - 100X50MM C/ TAMPA | M | 1 | 28 | 28
| 88264 | M | ELETRICISTA | H | 0.1 | 7.5255 | 0.75
|  |  | total de material e/ou equip. .................. |  |  |  | 28
|  |  | total de mao de obra................ |  |  |  | 0.75
|  |  | leis sociais: horista - ( 86,39 % ) ......... mensalista - ( 49,82 % ) |  |  |  | 0.64
|  |  | total geral do servico - (sem BDI) ............. |  |  |  | 29.39
09-13-40D |  |  | Eletrocalha perf. Galv. Eletrol. Chapa 14 - 150x50mm c/ tampa e inst. | m | 33 | 37.89 | 1250.37
| COD268 | I | ELETROCALHA PERF. GALV. ELETROL. CHAPA 14 - 150X50MM C/ TAMPA | M | 1 | 36.5 | 36.5
| 88264 | M | ELETRICISTA | H | 0.1 | 7.5255 | 0.75
|  |  | total de material e/ou equip. .................. |  |  |  | 36.5
|  |  | total de mao de obra................ |  |  |  | 0.75
|  |  | leis sociais: horista - ( 86,39 % ) ......... mensalista - ( 49,82 % ) |  |  |  | 0.64
|  |  | total geral do servico - (sem BDI) ............. |  |  |  | 37.89
09-13-43D |  |  | Eletrocalha perf. Galv. Eletrol. Chapa 14 - 250x50mm c/ tampa e inst. | m | 21 | 54.39 | 1142.19
| COD269 | I | ELETROCALHA PERF. GALV. ELETROL. CHAPA 14 - 250X50MM C/ TAMPA | M | 1 | 53 | 53
| 88264 | M | ELETRICISTA | H | 0.1 | 7.5255 | 0.75
|  |  | total de material e/ou equip. .................. |  |  |  | 53
|  |  | total de mao de obra................ |  |  |  | 0.75
|  |  | leis sociais: horista - ( 86,39 % ) ......... mensalista - ( 49,82 % ) |  |  |  | 0.64
|  |  | total geral do servico - (sem BDI) ............. |  |  |  | 54.39
15.018.0610-0D1 |  |  | Flange para ligação em painel para eletrocalha galvanizada a fogo, perfurada, chapa #16, medindo 100x50mm.fornecimento e colocacao | un | 1 | 8.79 | 8.79
| COD270 | I | FLANGE PARA LIGAÇÃO EM PAINEL PARA ELETROCALHA GALVANIZADA A FOGO, PERFURADA, CHAPA #16, MEDINDO 100X50MM | UN | 1 | 7.4 | 7.4
| 88264 | M | ELETRICISTA | H | 0.1 | 7.5255 | 0.75
|  |  | total de material e/ou equip. .................. |  |  |  | 7.4
|  |  | total de mao de obra................ |  |  |  | 0.75
|  |  | leis sociais: horista - ( 86,39 % ) ......... mensalista - ( 49,82 % ) |  |  |  | 0.64
|  |  | total geral do servico - (sem BDI) ............. |  |  |  | 8.79
15.018.0610-0D2 |  |  | Gancho vertical para suporte de eletrocalha, chapa #18, 100x50mm + 01 vergalhão 3/8” + 8 porcas sextavadas e 8 arruelas lisas + 02 parafusos cabeça sextavada rosca soberba, 02 arruelas lisas e 02 buchas de nylon s10 + 01 cantoneiras zz 38x38mm. Fornecimento e colocacao | conj | 6 | 27.39 | 164.34
| COD271 | I | GANCHO VERTICAL PARA SUPORTE DE ELETROCALHA, CHAPA #18, 100X50MM + 01 VERGALHÃO 3/8” + 8 PORCAS SEXTAVADAS E 8 ARRUELAS LISAS + 02 PARAFUSOS CABEÇA SEXTAVADA ROSCA SOBERBA, 02 ARRUELAS LISAS E 02 BUCHAS DE NYLON S10 + 01 CANTONEIRAS ZZ 38X38MM | CJ | 1 | 26 | 26
| 88264 | M | ELETRICISTA | H | 0.1 | 7.5255 | 0.75
|  |  | total de material e/ou equip. .................. |  |  |  | 26
|  |  | total de mao de obra................ |  |  |  | 0.75
|  |  | leis sociais: horista - ( 86,39 % ) ......... mensalista - ( 49,82 % ) |  |  |  | 0.64
|  |  | total geral do servico - (sem BDI) ............. |  |  |  | 27.39
15.018.0610-0D3 |  |  | Tala simples altura 50mm, 04 parafusos lentilha 1/4”x3/4” porca e arruela, para eletrocalha galvanizada eletroliticamente, perfurada, chapa #16. Fornecimento e colocacao | conj | 140 | 1.07 | 149.8
| COD272 | I | TALA SIMPLES ALTURA 50MM, 04 PARAFUSOS LENTILHA 1/4”X3/4” PORCA E ARRUELA, PARA ELETROCALHA GALVANIZADA ELETROLITICAMENTE, PERFURADA, CHAPA #16 | CJ | 1 | 0.8 | 0.8
| 88264 | M | ELETRICISTA | H | 0.02 | 7.5255 | 0.15
|  |  | total de material e/ou equip. .................. |  |  |  | 0.8
|  |  | total de mao de obra................ |  |  |  | 0.15
|  |  | leis sociais: horista - ( 86,39 % ) ......... mensalista - ( 49,82 % ) |  |  |  | 0.12
|  |  | total geral do servico - (sem BDI) ............. |  |  |  | 1.07
15.018.0610-0D6 |  |  | Gancho vertical para suporte de eletrocalha, chapa #18, 150x50mm + 01 vergalhão 3/8” + 8 porcas sextavadas e 8 arruelas lisas + 02 parafusos cabeça sextavada rosca soberba, 02 arruelas lisas e 02 buchas de nylon s10 + 01 cantoneiras zz 38x38mm. Fornecimento e colocacao | conj | 10 | 28.39 | 283.9
| COD273 | I | GANCHO VERTICAL PARA SUPORTE DE ELETROCALHA, CHAPA #18, 150X50MM + 01 VERGALHÃO 3/8” + 8 PORCAS SEXTAVADAS E 8 ARRUELAS LISAS + 02 PARAFUSOS CABEÇA SEXTAVADA ROSCA SOBERBA, 02 ARRUELAS LISAS E 02 BUCHAS DE NYLON S10 + 01 CANTONEIRAS ZZ 38X38MM | CJ | 1 | 27 | 27
| 88264 | M | ELETRICISTA | H | 0.1 | 7.5255 | 0.75
|  |  | total de material e/ou equip. .................. |  |  |  | 27
|  |  | total de mao de obra................ |  |  |  | 0.75
|  |  | leis sociais: horista - ( 86,39 % ) ......... mensalista - ( 49,82 % ) |  |  |  | 0.64
|  |  | total geral do servico - (sem BDI) ............. |  |  |  | 28.39
15.018.0610-0D7 |  |  | Gancho vertical para suporte de eletrocalha, chapa #18, 250x50mm + 01 vergalhão 3/8” + 8 porcas sextavadas e 8 arruelas lisas + 02 parafusos cabeça sextavada rosca soberba, 02 arruelas lisas e 02 buchas de nylon s10 + 01 cantoneiras zz 38x38mm. Fornecimento e colocacao | conj | 15 | 28.39 | 425.85
| COD274 | I | GANCHO VERTICAL PARA SUPORTE DE ELETROCALHA, CHAPA #18, 250X50MM + 01 VERGALHÃO 3/8” + 8 PORCAS SEXTAVADAS E 8 ARRUELAS LISAS + 02 PARAFUSOS CABEÇA SEXTAVADA ROSCA SOBERBA, 02 ARRUELAS LISAS E 02 BUCHAS DE NYLON S10 + 01 CANTONEIRAS ZZ 38X38MM | CJ | 1 | 27 | 27
| 88264 | M | ELETRICISTA | H | 0.1 | 7.5255 | 0.75
|  |  | total de material e/ou equip. .................. |  |  |  | 27
|  |  | total de mao de obra................ |  |  |  | 0.75
|  |  | leis sociais: horista - ( 86,39 % ) ......... mensalista - ( 49,82 % ) |  |  |  | 0.64
|  |  | total geral do servico - (sem BDI) ............. |  |  |  | 28.39
15.018.0611-0D |  |  | Curva horizontal,90º,para eletrocalha perfurada ou lisa,150x50mm.fornecimento e colocacao | un | 1 | 8.89 | 8.89
| COD275 | I | CURVA HORIZONTAL,90º,PARA ELETROCALHA PERFURADA OU LISA,150X50MM | UN | 1 | 7.5 | 7.5
| 88264 | M | ELETRICISTA | H | 0.1 | 7.5255 | 0.75
|  |  | total de material e/ou equip. .................. |  |  |  | 7.5
|  |  | total de mao de obra................ |  |  |  | 0.75
|  |  | leis sociais: horista - ( 86,39 % ) ......... mensalista - ( 49,82 % ) |  |  |  | 0.64
|  |  | total geral do servico - (sem BDI) ............. |  |  |  | 8.89
15.018.0611-0D1 |  |  | Flange para ligação em painel para eletrocalha galvanizada a fogo, perfurada, chapa #16, medindo 150x50mm.fornecimento e colocacao | un | 5 | 9.59 | 47.95
| COD276 | I | FLANGE PARA LIGAÇÃO EM PAINEL PARA ELETROCALHA GALVANIZADA A FOGO, PERFURADA, CHAPA #16, MEDINDO 150X50MM | UN | 1 | 8.2 | 8.2
| 88264 | M | ELETRICISTA | H | 0.1 | 7.5255 | 0.75
|  |  | total de material e/ou equip. .................. |  |  |  | 8.2
|  |  | total de mao de obra................ |  |  |  | 0.75
|  |  | leis sociais: horista - ( 86,39 % ) ......... mensalista - ( 49,82 % ) |  |  |  | 0.64
|  |  | total geral do servico - (sem BDI) ............. |  |  |  | 9.59
15.018.0614-0D |  |  | Curva horizontal,90º,para eletrocalha perfurada ou lisa,250x50mm.fornecimento e colocacao | un | 1 | 15.39 | 15.39
| COD277 | I | CURVA HORIZONTAL,90º,PARA ELETROCALHA PERFURADA OU LISA,250X50MM | UN | 1 | 14 | 14
| 88264 | M | ELETRICISTA | H | 0.1 | 7.5255 | 0.75
|  |  | total de material e/ou equip. .................. |  |  |  | 14
|  |  | total de mao de obra................ |  |  |  | 0.75
|  |  | leis sociais: horista - ( 86,39 % ) ......... mensalista - ( 49,82 % ) |  |  |  | 0.64
|  |  | total geral do servico - (sem BDI) ............. |  |  |  | 15.39
15.018.0614-0D1 |  |  | Flange para ligação em painel para eletrocalha galvanizada a fogo, perfurada, chapa #16, medindo 250x50mm.fornecimento e colocacao | un | 4 | 15.39 | 61.56
| COD278 | I | FLANGE PARA LIGAÇÃO EM PAINEL PARA ELETROCALHA GALVANIZADA A FOGO, PERFURADA, CHAPA #16, MEDINDO 250X50MM | UN | 1 | 14 | 14
| 88264 | M | ELETRICISTA | H | 0.1 | 7.5255 | 0.75
|  |  | total de material e/ou equip. .................. |  |  |  | 14
|  |  | total de mao de obra................ |  |  |  | 0.75
|  |  | leis sociais: horista - ( 86,39 % ) ......... mensalista - ( 49,82 % ) |  |  |  | 0.64
|  |  | total geral do servico - (sem BDI) ............. |  |  |  | 15.39
15.018.0731-0D |  |  | Curva de inversao,90º,para eletrocalha perfurada ou lisa,150x50mm.fornecimento e colocacao | un | 2 | 9.49 | 18.98
| COD279 | I | CURVA DE INVERSAO,90º,PARA ELETROCALHA PERFURADA OU LISA,150X50MM | UN | 1 | 8.1 | 8.1
| 88264 | M | ELETRICISTA | H | 0.1 | 7.5255 | 0.75
|  |  | total de material e/ou equip. .................. |  |  |  | 8.1
|  |  | total de mao de obra................ |  |  |  | 0.75
|  |  | leis sociais: horista - ( 86,39 % ) ......... mensalista - ( 49,82 % ) |  |  |  | 0.64
|  |  | total geral do servico - (sem BDI) ............. |  |  |  | 9.49
15.018.0734-0D |  |  | Curva de inversao,90º,para eletrocalha perfurada ou lisa,250x50mm.fornecimento e colocacao | un | 5 | 13.59 | 67.95
| COD280 | I | CURVA DE INVERSAO,90º,PARA ELETROCALHA PERFURADA OU LISA,250X50MM | UN | 1 | 12.2 | 12.2
| 88264 | M | ELETRICISTA | H | 0.1 | 7.5255 | 0.75
|  |  | total de material e/ou equip. .................. |  |  |  | 12.2
|  |  | total de mao de obra................ |  |  |  | 0.75
|  |  | leis sociais: horista - ( 86,39 % ) ......... mensalista - ( 49,82 % ) |  |  |  | 0.64
|  |  | total geral do servico - (sem BDI) ............. |  |  |  | 13.59
15.018.0751-0D |  |  | Te horizontal,90º,para eletrocalha perfurada ou lisa,150x50mm.fornecimento e colocacao | un | 2 | 13.89 | 27.78
| COD281 | I | TE HORIZONTAL,90º,PARA ELETROCALHA PERFURADA OU LISA,150X50MM | UN | 1 | 12.5 | 12.5
| 88264 | M | ELETRICISTA | H | 0.1 | 7.5255 | 0.75
|  |  | total de material e/ou equip. .................. |  |  |  | 12.5
|  |  | total de mao de obra................ |  |  |  | 0.75
|  |  | leis sociais: horista - ( 86,39 % ) ......... mensalista - ( 49,82 % ) |  |  |  | 0.64
|  |  | total geral do servico - (sem BDI) ............. |  |  |  | 13.89
15.018.0754-0D |  |  | Te horizontal,90º,para eletrocalha perfurada ou lisa,250x50mm.fornecimento e colocacao | un | 4 | 21.39 | 85.56
| COD282 | I | TE HORIZONTAL,90º,PARA ELETROCALHA PERFURADA OU LISA,250X50MM | UN | 1 | 20 | 20
| 88264 | M | ELETRICISTA | H | 0.1 | 7.5255 | 0.75
|  |  | total de material e/ou equip. .................. |  |  |  | 20
|  |  | total de mao de obra................ |  |  |  | 0.75
|  |  | leis sociais: horista - ( 86,39 % ) ......... mensalista - ( 49,82 % ) |  |  |  | 0.64
|  |  | total geral do servico - (sem BDI) ............. |  |  |  | 21.39
15.018.0884-0D |  |  | Reducao concentrica,para eletrocalha perfurada ou lisa,250x50mm.fornecimento e colocacao | un | 1 | 12.39 | 12.39
| COD283 | I | REDUCAO CONCENTRICA,PARA ELETROCALHA PERFURADA OU LISA,250X50MM | UN | 1 | 11 | 11
| 88264 | M | ELETRICISTA | H | 0.1 | 7.5255 | 0.75
|  |  | total de material e/ou equip. .................. |  |  |  | 11
|  |  | total de mao de obra................ |  |  |  | 0.75
|  |  | leis sociais: horista - ( 86,39 % ) ......... mensalista - ( 49,82 % ) |  |  |  | 0.64
|  |  | total geral do servico - (sem BDI) ............. |  |  |  | 12.39
15.018.0884-0D.1 |  |  | Reducao concentrica,para eletrocalha perfurada ou lisa,250x150mm.fornecimento e colocacao | un | 2 | 13.69 | 27.38
| COD284 | I | REDUCAO CONCENTRICA,PARA ELETROCALHA PERFURADA OU LISA,250X150MM | UN | 1 | 12.3 | 12.3
| 88264 | M | ELETRICISTA | H | 0.1 | 7.5255 | 0.75
|  |  | total de material e/ou equip. .................. |  |  |  | 12.3
|  |  | total de mao de obra................ |  |  |  | 0.75
|  |  | leis sociais: horista - ( 86,39 % ) ......... mensalista - ( 49,82 % ) |  |  |  | 0.64
|  |  | total geral do servico - (sem BDI) ............. |  |  |  | 13.69
15.018.0884-0D1 |  |  | Reducao horizontal a direita,para eletrocalha perfurada ou lisa,250x50mm.fornecimento e colocacao | un | 2 | 8.39 | 16.78
| COD285 | I | REDUCAO HORIZONTAL A DIREITA,PARA ELETROCALHA PERFURADA OU LISA,250X50MM | UN | 1 | 7 | 7
| 88264 | M | ELETRICISTA | H | 0.1 | 7.5255 | 0.75
|  |  | total de material e/ou equip. .................. |  |  |  | 7
|  |  | total de mao de obra................ |  |  |  | 0.75
|  |  | leis sociais: horista - ( 86,39 % ) ......... mensalista - ( 49,82 % ) |  |  |  | 0.64
|  |  | total geral do servico - (sem BDI) ............. |  |  |  | 8.39
06.01.400 |  |  | Iluminação e tomadas
06.01.401 |  |  | Luminárias
18.027.0436-A |  |  | Luminaria completa para iluminação externa LED 250 W,inclusive lampadas.fornecimento e colocacao | un | 72 | 581.91 | 41897.52
| COD286 | I | LUMINARIA COMPLETA PARA ILUMINAÇÃO EXTERNA LED 250 W,INCLUSIVE LAMPADAS | UN | 1 | 570 | 570
| 88264 | M | ELETRICISTA | H | 0.85 | 7.5255 | 6.39
|  |  | total de material e/ou equip. .................. |  |  |  | 570
|  |  | total de mao de obra................ |  |  |  | 6.39
|  |  | leis sociais: horista - ( 86,39 % ) ......... mensalista - ( 49,82 % ) |  |  |  | 5.52
|  |  | total geral do servico - (sem BDI) ............. |  |  |  | 581.91
74246/001 |  |  | REFLETOR RETANGULAR FECHADO COM LAMPADA VAPOR METALICO 400 W completo com acessorios e ferragens | un | 26 | 248.4 | 6458.4
| COD287 | I | REFLETOR RETANGULAR FECHADO COM LAMPADA VAPOR METALICO 400 W COMPLETO COM ACESSORIOS E FERRAGENS | UN | 1 | 240 | 240
| 88264 | M | ELETRICISTA | H | 0.6 | 7.5255 | 4.51
|  |  | total de material e/ou equip. .................. |  |  |  | 240
|  |  | total de mao de obra................ |  |  |  | 4.51
|  |  | leis sociais: horista - ( 86,39 % ) ......... mensalista - ( 49,82 % ) |  |  |  | 3.89
|  |  | total geral do servico - (sem BDI) ............. |  |  |  | 248.4
83399 |  |  | Rele fotoeletrico p/ comando de iluminacao externa 220v/1000w - fornecimento e instalacao | un | 72 | 24.68 | 1776.96
| 2510 | I | RELE FOTOELETRICO INTERNO E EXTERNO BIVOLT 1000 W, DE CONECTOR, SEM BASE | UN | 1 | 16,26 | 16.26
| 88264 | M | ELETRICISTA | H | 0.35 | 7.5255 | 2.63
| 88316 | M | SERVENTE DE OBRAS | H | 0.35 | 5.4141 | 1.89
|  |  | total de material e/ou equip. .................. |  |  |  | 16.26
|  |  | total de mao de obra................ |  |  |  | 4.52
|  |  | leis sociais: horista - ( 86,39 % ) ......... mensalista - ( 49,82 % ) |  |  |  | 3.9
|  |  | total geral do servico - (sem BDI) ............. |  |  |  | 24.68
73953/2D1 |  |  | 4X14W - luminária vedada de embutir em forro de gesso ou modulado para 4 lâmpadas fluorescentes tubulares de 14w. Corpo em chapa de aço tratada com acabamento em pintura eletrostática epóxi-pó na cor branca e refletor em alumínio anodizado de alto brilho. Difusor em vidro temperado transparente com moldura em chapa de aço parafusada na cor branca. Equipada com porta-lâmpada antivibratório em policarbonato, com trava de segurança e proteção contra aquecimento nos contatos. | un | 57 | 317.29 | 18085.53
| COD128 | I | LPT 400 2XT16 28W - LUMINÁRIA VEDADA DE EMBUTIR EM FORRO DE GESSO OU MODULADO PARA 2 LÂMPADAS FLUORESCENTES TUBULARES DE 28W. CORPO EM CHAPA DE AÇO TRATADA COM ACABAMENTO EM PINTURA ELETROSTÁTICA EPÓXI-PÓ NA COR BRANCA E REFLETOR EM ALUMÍNIO ANODIZADO DE ALTO BRILHO. DIFUSOR EM VIDRO TEMPERADO TRANSPARENTE COM MOLDURA EM CHAPA DE AÇO PARAFUSADA NA COR BRANCA. EQUIPADA COM PORTA-LÂMPADA ANTIVIBRATÓRIO EM POLICARBONATO, COM TRAVA DE SEGURANÇA E PROTEÇÃO CONTRA AQUECIMENTO NOS CONTATOS. | UN | 1 | 298 | 298
| 88264 | M | ELETRICISTA | H | 0.8 | 7.5255 | 6.02
| 88247 | M | AJUDANTE DE ELETRICISTA | H | 0.8 | 5.4141 | 4.33
|  |  | total de material e/ou equip. .................. |  |  |  | 298
|  |  | total de mao de obra................ |  |  |  | 10.35
|  |  | leis sociais: horista - ( 86,39 % ) ......... mensalista - ( 49,82 % ) |  |  |  | 8.94
|  |  | total geral do servico - (sem BDI) ............. |  |  |  | 317.29
06.01.402 |  |  | Lâmpadas
39386 |  |  | Lampada LED tubular bivolt 14 W, base G13 | un | 228 | 25.52 | 5818.56
| COD288 | I | LAMPADA LED TUBULAR BIVOLT 14 W, BASE G13 | UN | 1 | 24 | 24
| 88264 | M | ELETRICISTA | H | 0.11 | 7.5255 | 0.82
|  |  | total de material e/ou equip. .................. |  |  |  | 24
|  |  | total de mao de obra................ |  |  |  | 0.82
|  |  | leis sociais: horista - ( 86,39 % ) ......... mensalista - ( 49,82 % ) |  |  |  | 0.7
|  |  | total geral do servico - (sem BDI) ............. |  |  |  | 25.52
404960-AP1 |  |  | Módulo solar fotovoltaico 140wp | conj | 24 | 3305.33 | 79327.92
| COD289 | I | PAINEL SOLAR 140 W FOTOVOLTÁICO | UN | 1 | 1090 | 1090
| COD290 | I | CONTROLADOR DE CARGA DE 10 A | UN | 1 | 265 | 265
| COD291 | I | BATERIA ESTACIONÁRIA DE CHUMBO ÁCIDO 240ah/@C/12V | UN | 1 | 1169 | 1169
| COD292 | I | CARGA LED 24W/12V | UN | 1 | 261 | 261
| COD293 | I | FUSÍVEL DE 30A | UN | 1 | 8 | 8
| COD294 | I | SUPORTE DE MONTAGEM EM POSTE PARA UM MÓDULO DE 85 A 150W | UN | 1 | 440 | 440
| 88264 | M | ELETRICISTA | H | 3 | 7.5255 | 22.57
| 88247 | M | AJUDANTE DE ELETRICISTA | H | 3 | 5.4141 | 16.24
|  |  | total de material e/ou equip. .................. |  |  |  | 3233
|  |  | total de mao de obra................ |  |  |  | 38.81
|  |  | leis sociais: horista - ( 86,39 % ) ......... mensalista - ( 49,82 % ) |  |  |  | 33.52
|  |  | total geral do servico - (sem BDI) ............. |  |  |  | 3305.33
06.01.403 |  |  | Interruptores
72331D |  |  | Interruptor simples de 01 tecla (10a/250v), + condulete (dailet multiplo) ø 3/4" em liga de alumínio fundido tipo "múltiplo", com placa metálica, com tampões - daisa ou equivalente - fornecimento e instalacao | un | 1 | 4.96 | 4.96
| COD295 | I | INTERRUPTOR SIMPLES DE 01 TECLA (10A/250V), + CONDULETE (DAILET MULTIPLO) Ø 3/4" EM LIGA DE ALUMÍNIO FUNDIDO TIPO "MÚLTIPLO", COM PLACA METÁLICA, COM TAMPÕES | UN | 1 | 4 | 4
| 88264 | M | ELETRICISTA | H | 0.07 | 7.5255 | 0.52
|  |  | total de material e/ou equip. .................. |  |  |  | 4
|  |  | total de mao de obra................ |  |  |  | 0.52
|  |  | leis sociais: horista - ( 86,39 % ) ......... mensalista - ( 49,82 % ) |  |  |  | 0.44
|  |  | total geral do servico - (sem BDI) ............. |  |  |  | 4.96
06.01.404 |  |  | Tomadas
83540D |  |  | Tomada simples (padrão brasileiro), 2p+t (15a/250v) + condulete (dailet multiplo) ø 3/4" em liga de alumínio fundido tipo "múltiplo", com placa metálica, com tampões - daisa ou equivalente - fornecimento e instalacao | un | 3 | 6.76 | 20.28
| COD296 | I | TOMADA SIMPLES (PADRÃO BRASILEIRO), 2P+T (15A/250V) + CONDULETE (DAILET MULTIPLO) Ø 3/4" EM LIGA DE ALUMÍNIO FUNDIDO TIPO "MÚLTIPLO", COM PLACA METÁLICA, COM TAMPÕES | UN | 1 | 5.8 | 5.8
| 88264 | M | ELETRICISTA | H | 0.07 | 7.5255 | 0.52
|  |  | total de material e/ou equip. .................. |  |  |  | 5.8
|  |  | total de mao de obra................ |  |  |  | 0.52
|  |  | leis sociais: horista - ( 86,39 % ) ......... mensalista - ( 49,82 % ) |  |  |  | 0.44
|  |  | total geral do servico - (sem BDI) ............. |  |  |  | 6.76
06.01.405 |  |  | Postes e braços
73769/003 |  |  | Poste de aco conico continuo curvo duplo H=9M - fornecimento e instalacao | un | 23 | 1229.8 | 28285.4
| 14164 | I | POSTE CONICO CONTINUO EM ACO GALVANIZADO, CURVO, BRACO DUPLO, ENGASTADO, H = 9 M, DIAMETRO INFERIOR = *135* MM | UN | 1 | 1.131,63 | 1131.63
| 88264 | M | ELETRICISTA | H | 7 | 7.5255 | 52.67
|  |  | total de material e/ou equip. .................. |  |  |  | 1131.63
|  |  | total de mao de obra................ |  |  |  | 52.67
|  |  | leis sociais: horista - ( 86,39 % ) ......... mensalista - ( 49,82 % ) |  |  |  | 45.5
|  |  | total geral do servico - (sem BDI) ............. |  |  |  | 1229.8
73769/002 |  |  | Poste de aço conico contínuo curvo simples, flangeado, com janela de Nspeção h=9m - fornecimento e instalacao | un | 20 | 1192.04 | 23840.8
| 5051 | I | POSTE CONICO CONTINUO EM ACO GALVANIZADO, CURVO, BRACO SIMPLES, ENGASTADO, H = 9 M, DIAMETRO INFERIOR = *135* MM | UN | 1 | 1.093,87 | 1093.87
| 88264 | M | ELETRICISTA | H | 7 | 7.5255 | 52.67
|  |  | total de material e/ou equip. .................. |  |  |  | 1093.87
|  |  | total de mao de obra................ |  |  |  | 52.67
|  |  | leis sociais: horista - ( 86,39 % ) ......... mensalista - ( 49,82 % ) |  |  |  | 45.5
|  |  | total geral do servico - (sem BDI) ............. |  |  |  | 1192.04
06.01.600 |  |  | Geração de emergência
06.01.601 |  |  | Gerador
18.060.0015-AD |  |  | Sistema ininterrupto de energia (no break), com capacidade de 40kva, trifasico, autonomia, 60hz, 220/380v, tensao de saida 220/127v, exclusive gabinetes de bateria (vide familia 18.062) | un | 1 | 27000 | 27000
| COD297 | I | SISTEMA ININTERRUPTO DE ENERGIA (NO BREAK), COM CAPACIDADE DE 40KVA, TRIFASICO, AUTONOMIA, 60HZ, 220/380V, TENSAO DE SAIDA 220/127V, EXCLUSIVE GABINETES DE BATERIA (VIDE FAMILIA 18.062) | UN | 1 | 27000 | 27000
|  |  | total de material e/ou equip. .................. |  |  |  | 27000
|  |  | total de mao de obra................ |  |  |  | 0
|  |  | leis sociais: horista - ( 86,39 % ) ......... mensalista - ( 49,82 % ) |  |  |  | 0
|  |  | total geral do servico - (sem BDI) ............. |  |  |  | 27000
C3666D |  |  | Grupo gerador 291/360 kva, com quadro automático | un | 1 | 190000 | 190000
| COD298 | I | GRUPO GERADOR 291/360 KVA, COM QUADRO AUTOMÁTICO | UN | 1 | 190000 | 190000
|  |  | total de material e/ou equip. .................. |  |  |  | 190000
|  |  | total de mao de obra................ |  |  |  | 0
|  |  | leis sociais: horista - ( 86,39 % ) ......... mensalista - ( 49,82 % ) |  |  |  | 0
|  |  | total geral do servico - (sem BDI) ............. |  |  |  | 190000
06.04.000 |  |  | Sonorização
06.04.200 |  |  | Sonofletores
18.037.0200-CE |  |  | Sonofletor acustico de embutir completo,casador de impedanci a,potenciometro de volume e alto falante de 6" de 25w rms,in clusive plugs,terminais e conectores,exclusive fios e instal acao do ponto (vide item 15.015.0400).fornecimento e colocac ao. | un | 7 | 83 | 581
| COD129 | I | SONOFLETOR ACUSTICO DE EMBUTIR COMPLETO,CASADOR DE IMPEDANCI A,POTENCIOMETRO DE VOLUME E ALTO FALANTE DE 6" DE 25W RMS,IN CLUSIVE PLUGS,TERMINAIS E CONECTORES,EXCLUSIVE FIOS E INSTAL ACAO DO PONTO (VIDE ITEM 15.015.0400).FORNECIMENTO E COLOCAC AO. | UN | 1 | 83 | 83
|  |  | total de material e/ou equip. .................. |  |  |  | 83
|  |  | total de mao de obra................ |  |  |  | 0
|  |  | leis sociais: horista - ( 86,39 % ) ......... mensalista - ( 49,82 % ) |  |  |  | 0
|  |  | total geral do servico - (sem BDI) ............. |  |  |  | 83
06.04.300 |  |  | Cabos e fios
83639D |  |  | Cabo de audio 2x4,00² bicolor vm/pr -70v - fornecimento e instalacao | m | 300 | 1.8 | 540
| COD130 | I | CABO DE AUDIO 2X4,00² BICOLOR VM/PR -70V - FORNECIMENTO E INSTALACAO | M | 1 | 1.8 | 1.8
|  |  | total de material e/ou equip. .................. |  |  |  | 1.8
|  |  | total de mao de obra................ |  |  |  | 0
|  |  | leis sociais: horista - ( 86,39 % ) ......... mensalista - ( 49,82 % ) |  |  |  | 0
|  |  | total geral do servico - (sem BDI) ............. |  |  |  | 1.8
06.04.400 |  |  | Eletrodutos (inclusive acessórios de conexão, suporte e fixação)
15.035.0021-0D |  |  | Eletroduto de ferro galvanizado,tipo pesado,diametro de 3/4",inclusive conexoes e emendas,exclusive abertura e fechamento de rasgo.fornecimento e assentamento | m | 81 | 10.21 | 827.01
| COD194 | I | ELETRODUTO DE FERRO GALVANIZADO,TIPO PESADO,DIAMETRO DE 3/4",INCLUSIVE CONEXOES E EMENDAS | M | 1.13 | 6.5 | 7.34
| 88264 | M | ELETRICISTA | H | 0.12 | 7.5255 | 0.9
| 88247 | M | AJUDANTE DE ELETRICISTA | H | 0.12 | 5.4141 | 0.64
|  |  | total de material e/ou equip. .................. |  |  |  | 7.34
|  |  | total de mao de obra................ |  |  |  | 1.54
|  |  | leis sociais: horista - ( 86,39 % ) ......... mensalista - ( 49,82 % ) |  |  |  | 1.33
|  |  | total geral do servico - (sem BDI) ............. |  |  |  | 10.21
83442 |  |  | Caixa de passagem 4x4" em ferro galvanizado | un | 5 | 2.42 | 12.1
| 2557-1 | I | CAIXA DE LUZ "4 X 4" | UN | 1 | 2.2 | 2.2
| 88264 | M | ELETRICISTA | H | 0.01 | 7.5255 | 0.07
| 88247 | M | AJUDANTE DE ELETRICISTA | H | 0.01 | 5.4141 | 0.05
|  |  | total de material e/ou equip. .................. |  |  |  | 2.2
|  |  | total de mao de obra................ |  |  |  | 0.12
|  |  | leis sociais: horista - ( 86,39 % ) ......... mensalista - ( 49,82 % ) |  |  |  | 0.1
|  |  | total geral do servico - (sem BDI) ............. |  |  |  | 2.42
06.09.000 |  |  | Sistema de cabeamento estruturado
06.09.006 |  |  | Cabos de conexão
98297 |  |  | Cabo eletrônico categoria 6, instalado em edificação institucional - fornecimento e instalação. Af_03/2018 | m | 42 | 1.66 | 69.72
| 39599 | I | CABO DE PAR TRANCADO UTP, 4 PARES, CATEGORIA 6 | M | 1.05 | 1.5 | 1.57
| 88247 | M | AJUDANTE DE ELETRICISTA | H | 0.0045 | 5.4141 | 0.02
| 88264 | M | ELETRICISTA | H | 0.0045 | 7.5255 | 0.03
|  |  | total de material e/ou equip. .................. |  |  |  | 1.57
|  |  | total de mao de obra................ |  |  |  | 0.05
|  |  | leis sociais: horista - ( 86,39 % ) ......... mensalista - ( 49,82 % ) |  |  |  | 0.04
|  |  | total geral do servico - (sem BDI) ............. |  |  |  | 1.66
C3750D |  |  | Cabo de fibra óptica, 01 par | m | 194.33 | 3.54 | 687.92
| COD96 | I | CABO DE FIBRA ÓTICA, 01 PAR | M | 1.02 | 3.48 | 3.54
|  |  | total de material e/ou equip. .................. |  |  |  | 3.54
|  |  | total de mao de obra................ |  |  |  | 0
|  |  | leis sociais: horista - ( 86,39 % ) ......... mensalista - ( 49,82 % ) |  |  |  | 0
|  |  | total geral do servico - (sem BDI) ............. |  |  |  | 3.54
06.09.009 |  |  | Eletrodutos (inclusive acessórios de conexão, suporte e fixação)
91863 |  |  | Eletroduto rígido roscável, pvc, dn 25 mm (3/4"), para circuitos terminais, instalado em forro - fornecimento e instalação. Af_12/2015 | m | 182.97 | 5.98 | 1094.16
| 2674 | I | ELETRODUTO DE PVC RIGIDO ROSCAVEL DE 3/4 ", SEM LUVA | M | 1.017 | 2 | 2.03
| 91170-C | I | FIXAÇÃO DE TUBOS HORIZONTAIS DE PVC, CPVC OU COBRE DIÂMETROS MENORES OU IGUAIS A 40 MM OU ELETROCALHAS ATÉ 150MM DE LARGURA, COM ABRAÇADEIRA METÁLICA RÍGIDA TIPO D 1/2, FIXADA EM PERFILADO EM LAJE. AF_05/2015 | M | 1 | 2 | 2
| 88264 | M | ELETRICISTA | H | 0.082 | 7.5255 | 0.61
| 88247 | M | AJUDANTE DE ELETRICISTA | H | 0.082 | 5.4141 | 0.44
|  |  | total de material e/ou equip. .................. |  |  |  | 4.03
|  |  | total de mao de obra................ |  |  |  | 1.05
|  |  | leis sociais: horista - ( 86,39 % ) ......... mensalista - ( 49,82 % ) |  |  |  | 0.9
|  |  | total geral do servico - (sem BDI) ............. |  |  |  | 5.98
06.10.000 |  |  | Serviços diversos
06.10.100 |  |  | Escavação de valas
06.10.101 |  |  | Manual
93358 |  |  | Escavação manual de vala com profundidade menor ou igual a 1,30 m. Af_03/2016 | m³ | 612.97 | 50.45 | 30924.33
| 88316 | M | SERVENTE DE OBRAS | H | 5 | 5.4141 | 27.07
|  |  | total de material e/ou equip. .................. |  |  |  | 0
|  |  | total de mao de obra................ |  |  |  | 27.07
|  |  | leis sociais: horista - ( 86,39 % ) ......... mensalista - ( 49,82 % ) |  |  |  | 23.38
|  |  | total geral do servico - (sem BDI) ............. |  |  |  | 50.45
06.10.103 |  |  | Reaterro compactado
96995 |  |  | Reaterro manual apiloado com soquete. Af_10/2017 | m³ | 562.97 | 30.26 | 17035.47
| 88316 | M | SERVENTE DE OBRAS | H | 3 | 5.4141 | 16.24
|  |  | total de material e/ou equip. .................. |  |  |  | 0
|  |  | total de mao de obra................ |  |  |  | 16.24
|  |  | leis sociais: horista - ( 86,39 % ) ......... mensalista - ( 49,82 % ) |  |  |  | 14.02
|  |  | total geral do servico - (sem BDI) ............. |  |  |  | 30.26
06.10.200 |  |  | Lastros
06.10.202 |  |  | De brita
94111 |  |  | Lastro de vala com preparo de fundo, largura menor que 1,5 m, com camada de areia, lançamento mecanizado, em local com nível baixo de interferência. Af_06/2016 | m³ | 1.36 | 121.86 | 165.72
| 370 | I | AREIA MEDIA - POSTO JAZIDA/FORNECEDOR (RETIRADO NA JAZIDA, SEM TRANSPORTE) | M3 | 1.1 | 62,75 | 69.02
| 5678-C | I | RETROESCAVADEIRA SOBRE RODAS COM CARREGADEIRA, TRAÇÃO 4X4, POTÊNCIA LÍQ. 88 HP, CAÇAMBA CARREG. CAP. MÍN. 1 M3, CAÇAMBA RETRO CAP. 0,26 M3, PESO OPERACIONAL MÍN. 6.674 KG, PROFUNDIDADE ESCAVAÇÃO MÁX. 4,37 M - CHP DIURNO. AF_06/2014 | CHP | 0.106 | 99.05 | 10.49
| 5679-C | I | RETROESCAVADEIRA SOBRE RODAS COM CARREGADEIRA, TRAÇÃO 4X4, POTÊNCIA LÍQ. 88 HP, CAÇAMBA CARREG. CAP. MÍN. 1 M3, CAÇAMBA RETRO CAP. 0,26 M3, PESO OPERACIONAL MÍN. 6.674 KG, PROFUNDIDADE ESCAVAÇÃO MÁX. 4,37 M - CHI DIURNO. AF_06/2014 | CHI | 0.53 | 34.4 | 18.23
| 91533-C | I | COMPACTADOR DE SOLOS DE PERCUSSÃO (SOQUETE) COM MOTOR A GASOLINA 4 TEMPOS, POTÊNCIA 4 CV - CHP DIURNO. AF_08/2015 | CHP | 0.069 | 18.66 | 1.28
| 91534-C | I | COMPACTADOR DE SOLOS DE PERCUSSÃO (SOQUETE) COM MOTOR A GASOLINA 4 TEMPOS, POTÊNCIA 4 CV - CHI DIURNO. AF_08/2015 | CHI | 0.064 | 15.12 | 0.96
| 88309 | M | PEDREIRO | H | 0.763 | 7.2765 | 5.55
| 88316 | M | SERVENTE DE OBRAS | H | 1.144 | 5.4141 | 6.19
|  |  | total de material e/ou equip. .................. |  |  |  | 99.98
|  |  | total de mao de obra................ |  |  |  | 11.74
|  |  | leis sociais: horista - ( 86,39 % ) ......... mensalista - ( 49,82 % ) |  |  |  | 10.14
|  |  | total geral do servico - (sem BDI) ............. |  |  |  | 121.86
06.10.300 |  |  | Caixas de passagem
06.10.301 |  |  | Em alvenaria
97887 |  |  | Caixa enterrada elétrica retangular, em alvenaria com tijolos cerâmicos maciços, fundo com brita, dimensões internas: 0,4x0,4x0,4 m. Af_05/2018 | un | 34 | 167.39 | 5691.26
| 7258 | I | TIJOLO CERAMICO MACICO *5 X 10 X 20* CM | UN | 80.289 | 0,38 | 30.5
| 87316-C | I | ARGAMASSA TRAÇO 1:4 (CIMENTO E AREIA GROSSA) PARA CHAPISCO CONVENCIONAL, PREPARO MECÂNICO COM BETONEIRA 400 L. AF_06/2014 | M3 | 0.0007 | 309.19 | 0.21
| 88628-C | I | ARGAMASSA TRAÇO 1:3 (CIMENTO E AREIA MÉDIA), PREPARO MECÂNICO COM BETONEIRA 400 L. AF_08/2014 | M3 | 0.0468 | 350.03 | 16.38
| 94103-C | I | LASTRO DE VALA COM PREPARO DE FUNDO, LARGURA MENOR QUE 1,5 M, COM CAMADA DE BRITA, LANÇAMENTO MANUAL, EM LOCAL COM NÍVEL BAIXO DE INTERFERÊNCIA. AF_06/2016 | M3 | 0.049 | 198.78 | 9.74
| 97734-C | I | PEÇA RETANGULAR PRÉ-MOLDADA, VOLUME DE CONCRETO DE 10 A 30 LITROS, TAXA DE AÇO APROXIMADA DE 30KG/M³. AF_01/2018 | M3 | 0.0252 | 1993.44 | 50.23
| 88309 | M | PEDREIRO | H | 2.5508 | 7.2765 | 18.56
| 88316 | M | SERVENTE DE OBRAS | H | 2.5508 | 5.4141 | 13.81
|  |  | total de material e/ou equip. .................. |  |  |  | 107.06
|  |  | total de mao de obra................ |  |  |  | 32.37
|  |  | leis sociais: horista - ( 86,39 % ) ......... mensalista - ( 49,82 % ) |  |  |  | 27.96
|  |  | total geral do servico - (sem BDI) ............. |  |  |  | 167.39
97889 |  |  | Caixa enterrada elétrica retangular, em alvenaria com tijolos cerâmicos maciços, fundo com brita, dimensões internas: 0,8x0,8x0,6 m. Af_05/2018 | un | 14 | 429.63 | 6014.82
| 5678-C | I | RETROESCAVADEIRA SOBRE RODAS COM CARREGADEIRA, TRAÇÃO 4X4, POTÊNCIA LÍQ. 88 HP, CAÇAMBA CARREG. CAP. MÍN. 1 M3, CAÇAMBA RETRO CAP. 0,26 M3, PESO OPERACIONAL MÍN. 6.674 KG, PROFUNDIDADE ESCAVAÇÃO MÁX. 4,37 M - CHP DIURNO. AF_06/2014 | CHP | 0.0136 | 99.05 | 1.34
| 5679-C | I | RETROESCAVADEIRA SOBRE RODAS COM CARREGADEIRA, TRAÇÃO 4X4, POTÊNCIA LÍQ. 88 HP, CAÇAMBA CARREG. CAP. MÍN. 1 M3, CAÇAMBA RETRO CAP. 0,26 M3, PESO OPERACIONAL MÍN. 6.674 KG, PROFUNDIDADE ESCAVAÇÃO MÁX. 4,37 M - CHI DIURNO. AF_06/2014 | CHI | 0.0456 | 34.4 | 1.56
| 7258 | I | TIJOLO CERAMICO MACICO *5 X 10 X 20* CM | UN | 216.4916 | 0,38 | 82.26
| 87316-C | I | ARGAMASSA TRAÇO 1:4 (CIMENTO E AREIA GROSSA) PARA CHAPISCO CONVENCIONAL, PREPARO MECÂNICO COM BETONEIRA 400 L. AF_06/2014 | M3 | 0.0018 | 309.19 | 0.55
| 88628-C | I | ARGAMASSA TRAÇO 1:3 (CIMENTO E AREIA MÉDIA), PREPARO MECÂNICO COM BETONEIRA 400 L. AF_08/2014 | M3 | 0.1306 | 350.03 | 45.71
| 94116-C | I | LASTRO COM PREPARO DE FUNDO, LARGURA MAIOR OU IGUAL A 1,5 M, COM CAMADA DE BRITA, LANÇAMENTO MECANIZADO, EM LOCAL COM NÍVEL BAIXO DE INTERFERÊNCIA. AF_06/2016 | M3 | 0.121 | 139.85 | 16.92
| 97735-C | I | PEÇA RETANGULAR PRÉ-MOLDADA, VOLUME DE CONCRETO DE 30 A 100 LITROS, TAXA DE AÇO APROXIMADA DE 30KG/M³. AF_01/2018 | M3 | 0.07 | 1653.49 | 115.74
| 88309 | M | PEDREIRO | H | 6.9994 | 7.2765 | 50.93
| 88316 | M | SERVENTE DE OBRAS | H | 6.9994 | 5.4141 | 37.89
|  |  | total de material e/ou equip. .................. |  |  |  | 264.08
|  |  | total de mao de obra................ |  |  |  | 88.82
|  |  | leis sociais: horista - ( 86,39 % ) ......... mensalista - ( 49,82 % ) |  |  |  | 76.73
|  |  | total geral do servico - (sem BDI) ............. |  |  |  | 429.63
97890 |  |  | Caixa enterrada elétrica retangular, em alvenaria com tijolos cerâmicos maciços, fundo com brita, dimensões internas: 1x1x0,6 m. Af_05/2018 | un | 12 | 488.62 | 5863.44
| 5678-C | I | RETROESCAVADEIRA SOBRE RODAS COM CARREGADEIRA, TRAÇÃO 4X4, POTÊNCIA LÍQ. 88 HP, CAÇAMBA CARREG. CAP. MÍN. 1 M3, CAÇAMBA RETRO CAP. 0,26 M3, PESO OPERACIONAL MÍN. 6.674 KG, PROFUNDIDADE ESCAVAÇÃO MÁX. 4,37 M - CHP DIURNO. AF_06/2014 | CHP | 0.0197 | 99.05 | 1.95
| 5679-C | I | RETROESCAVADEIRA SOBRE RODAS COM CARREGADEIRA, TRAÇÃO 4X4, POTÊNCIA LÍQ. 88 HP, CAÇAMBA CARREG. CAP. MÍN. 1 M3, CAÇAMBA RETRO CAP. 0,26 M3, PESO OPERACIONAL MÍN. 6.674 KG, PROFUNDIDADE ESCAVAÇÃO MÁX. 4,37 M - CHI DIURNO. AF_06/2014 | CHI | 0.0664 | 34.4 | 2.28
| 7258 | I | TIJOLO CERAMICO MACICO *5 X 10 X 20* CM | UN | 262.356 | 0,38 | 99.69
| 87316-C | I | ARGAMASSA TRAÇO 1:4 (CIMENTO E AREIA GROSSA) PARA CHAPISCO CONVENCIONAL, PREPARO MECÂNICO COM BETONEIRA 400 L. AF_06/2014 | M3 | 0.0021 | 309.19 | 0.64
| 88628-C | I | ARGAMASSA TRAÇO 1:3 (CIMENTO E AREIA MÉDIA), PREPARO MECÂNICO COM BETONEIRA 400 L. AF_08/2014 | M3 | 0.1595 | 350.03 | 55.82
| 94116-C | I | LASTRO COM PREPARO DE FUNDO, LARGURA MAIOR OU IGUAL A 1,5 M, COM CAMADA DE BRITA, LANÇAMENTO MECANIZADO, EM LOCAL COM NÍVEL BAIXO DE INTERFERÊNCIA. AF_06/2016 | M3 | 0.169 | 139.85 | 23.63
| 97736-C | I | PEÇA RETANGULAR PRÉ-MOLDADA, VOLUME DE CONCRETO ACIMA DE 100 LITROS, TAXA DE AÇO APROXIMADA DE 30KG/M³. AF_01/2018 | M3 | 0.1008 | 1019.34 | 102.74
| 88309 | M | PEDREIRO | H | 8.5356 | 7.2765 | 62.1
| 88316 | M | SERVENTE DE OBRAS | H | 8.5356 | 5.4141 | 46.21
|  |  | total de material e/ou equip. .................. |  |  |  | 286.75
|  |  | total de mao de obra................ |  |  |  | 108.31
|  |  | leis sociais: horista - ( 86,39 % ) ......... mensalista - ( 49,82 % ) |  |  |  | 93.56
|  |  | total geral do servico - (sem BDI) ............. |  |  |  | 488.62
08.00.000 |  |  | Instalações de prevenção e combate a incêndio
08.01.000 |  |  | Prevenção e combate a incêndio
08.01.200 |  |  | Tubulações de aço-carbono e conexões de ferro maleável
92366 |  |  | Tubo de aço galvanizado com costura, classe média, dn 50 (2"), conexão rosqueada, instalado em rede de alimentação para hidrante - fornecimento e instalação. Af_12/2015 | m | 213.91 | 46.72 | 9993.87
| 7696 | I | TUBO ACO GALVANIZADO COM COSTURA, CLASSE MEDIA, DN 2", E = *3,65* MM, PESO *5,10* KG/M (NBR 5580) | M | 1.039 | 40 | 41.56
| 88248 | M | AUXILIAR DE ENCANADOR OU BOMBEIRO HIDRAULICO | H | 0.215 | 5.4141 | 1.16
| 88267 | M | ENCANADOR OU BOMBEIRO HIDRAULICO | H | 0.215 | 7.5255 | 1.61
|  |  | total de material e/ou equip. .................. |  |  |  | 41.56
|  |  | total de mao de obra................ |  |  |  | 2.77
|  |  | leis sociais: horista - ( 86,39 % ) ......... mensalista - ( 49,82 % ) |  |  |  | 2.39
|  |  | total geral do servico - (sem BDI) ............. |  |  |  | 46.72
08.01.500 |  |  | Equipamentos e acessórios
37556 |  |  | Placa de sinalizacao de seguranca contra incendio, fotoluminescente, quadrada, *20 x 20* cm, em pvc *2* mm anti-chamas (simbolos, cores e pictogramas conforme nbr 13434) | un | 2 | 17.35 | 34.7
| COD110 | I | PLACA DE SINALIZACAO DE SEGURANCA CONTRA INCENDIO, FOTOLUMINESCENTE, QUADRADA, *20 X 20* CM, EM PVC *2* MM ANTI-CHAMAS (SIMBOLOS, CORES E PICTOGRAMAS CONFORME NBR 13434) | UN | 1 | 16.35 | 16.35
| 88316 | M | SERVENTE DE OBRAS | H | 0.1 | 5.4141 | 0.54
|  |  | total de material e/ou equip. .................. |  |  |  | 16.35
|  |  | total de mao de obra................ |  |  |  | 0.54
|  |  | leis sociais: horista - ( 86,39 % ) ......... mensalista - ( 49,82 % ) |  |  |  | 0.46
|  |  | total geral do servico - (sem BDI) ............. |  |  |  | 17.35
72284 |  |  | Abrigo para hidrante, 90x60x17cm, com registro globo angular 45º 2.1/2", adaptador storz 2.1/2", mangueira de incêndio 20m, redução 2.1/2x1.1/2" e esguicho em latão 1.1/2" - fornecimento e instalação | un | 8 | 873.46 | 6987.68
| 10885 | I | CAIXA DE INCENDIO/ABRIGO PARA MANGUEIRA, DE EMBUTIR/INTERNA, COM 90 X 60 X 17 CM, EM CHAPA DE ACO, PORTA COM VENTILACAO, VISOR COM A INSCRICAO "INCENDIO", SUPORTE/CESTA INTERNA PARA A MANGUEIRA, PINTURA ELETROSTATICA VERMELHA | UN | 1 | 250 | 250
| 10899 | I | ADAPTADOR, EM LATAO, ENGATE RAPIDO 2 1/2" X ROSCA INTERNA 5 FIOS 2 1/2", PARA INSTALACAO PREDIAL DE COMBATE A INCENDIO | UN | 1 | 56,43 | 56.43
| 10902 | I | ESGUICHO TIPO JATO SOLIDO, EM LATAO, ENGATE RAPIDO 1 1/2" X 13 MM, PARA MANGUEIRA EM INSTALACAO PREDIAL COMBATE A INCENDIO | UN | 1 | 46,18 | 46.18
| 10904 | I | REGISTRO OU VALVULA GLOBO ANGULAR EM LATAO, PARA HIDRANTES EM INSTALACAO PREDIAL DE INCENDIO, 45 GRAUS, DIAMETRO DE 2 1/2", COM VOLANTE, CLASSE DE PRESSAO DE ATE 200 PSI | UN | 1 | 128,83 | 128.83
| 20972 | I | REDUCAO FIXA TIPO STORZ, ENGATE RAPIDO 2.1/2" X 1.1/2", EM LATAO, PARA INSTALACAO PREDIAL COMBATE A INCENDIO PREDIAL | UN | 1 | 92,02 | 92.02
| 21030 | I | MANGUEIRA DE INCENDIO, TIPO 1, DE 1 1/2", COMPRIMENTO = 20 M, TECIDO EM FIO DE POLIESTER E TUBO INTERNO EM BORRACHA SINTETICA, COM UNIOES ENGATE RAPIDO | UN | 1 | 300 | 300
|  |  | total de material e/ou equip. .................. |  |  |  | 873.46
|  |  | total de mao de obra................ |  |  |  | 0
|  |  | leis sociais: horista - ( 86,39 % ) ......... mensalista - ( 49,82 % ) |  |  |  | 0
|  |  | total geral do servico - (sem BDI) ............. |  |  |  | 873.46
83635 |  |  | Extintor incendio tp po quimico ABC - fornecimento e instalacao | un | 2 | 166.67 | 333.34
| 10892 | I | EXTINTOR DE INCENDIO PORTATIL COM CARGA DE PO QUIMICO SECO (PQS) DE 6 KG, CLASSE BC | UN | 1 | 154.88 | 154.88
| 88309 | M | PEDREIRO | H | 0.5 | 7.2765 | 3.63
| 88316 | M | SERVENTE DE OBRAS | H | 0.5 | 5.4141 | 2.7
|  |  | total de material e/ou equip. .................. |  |  |  | 154.88
|  |  | total de mao de obra................ |  |  |  | 6.33
|  |  | leis sociais: horista - ( 86,39 % ) ......... mensalista - ( 49,82 % ) |  |  |  | 5.46
|  |  | total geral do servico - (sem BDI) ............. |  |  |  | 166.67
311

## Leis Sociais
SENAR - SERVIÇO NACIONAL DE APRENDIZAGEM RURAL
COMISSÃO ESPECIAL DE LICITAÇÃO
CONCORRÊNCIA Nº. 05/2019
ABERTURA: 29/10/2019 HORA: 9H (HORÁRIO CUIABÁ / MT)
Obra : CONSTRUÇÃO DO CENTRO DE EXCELÊNCIA EM EDUCAÇÃO PROFISSIONAL E ASSITÊNCIA TÉCNICA RURAL
EM INTEGRAÇÃO LAVOURA PECUÁRIA FLORESTA - ILPF / SENAR - AR / MT
Orçamento: CEEPAR Tangará da Serra_MT
Local : Anel viário André Antônio Maggi, SN atrás do parque de exposições, Tangará da Serra MT
ENCARGOS SOCIAIS SOBRE A MÃO DE OBRA
CÓDIGO | DESCRIÇÃO | COM DESONERAÇÃO |  | SEM DESONERAÇÃO
|  | HORISTA % | MENSALISTA % | HORISTA % | MENSALISTA %
GRUPO A
A1 | INSS | 0% | 0% | 20% | 20%
A2 | SESI | 1.5% | 1.5% | 1.5% | 1.5%
A3 | SENAI | 1% | 1% | 1% | 1%
A4 | INCRA | 0.2% | 0.2% | 0.2% | 0.2%
A5 | SEBRAE | 0.6% | 0.6% | 0.6% | 0.6%
A6 | SALÁRIO EDUCAÇÃO | 2.5% | 2.5% | 2.5% | 2.5%
A7 | SEGURO CONTRA ACIDENTES DE TRABALHO | 3% | 3% | 3% | 3%
A8 | FGTS | 8% | 8% | 8% | 8%
A9 | SECONCI | 0% | 0% | 0% | 0%
A | TOTAL | 16.8% | 16.8% | 36.8% | 36.8%
GRUPO B
B1 | REPOUSO SEMANAL REMUNERADO | 17.78% | NÃO INCIDE | 17.78% | NÃO INCIDE
B2 | FERIADOS | 3.67% | NÃO INCIDE | 3.67% | NÃO INCIDE
B3 | AUXÍLIO - ENFERMIDADE | 0.93% | 0.71% | 0.93% | 0.71%
B4 | 13º SALÁRIO | 10.9% | 8.33% | 10.9% | 8.33%
B5 | LICENÇA PATERNIDADE | 0.07% | 0.06% | 0.07% | 0.06%
B6 | FALTAS JUSTIFICADAS | 0.73% | 0.56% | 0.73% | 0.56%
B7 | DIAS DE CHUVAS | 1.15% | NÃO INCIDE | 1.15% | NÃO INCIDE
B8 | AUXÍLIO ACIDENTE DE TRABALHO | 0.11% | 0.09% | 0.11% | 0.09%
B9 | FÉRIAS GOZADAS | 11.03% | 8.43% | 11.03% | 8.43%
B10 | SALÁRIO MATERNIDADE | 0.03% | 0.02% | 0.03% | 0.02%
B | TOTAL | 46.4% | 18.2% | 46.4% | 18.2%
GRUPO C
C1 | AVISO PRÉVIO INDENIZADO | 6.52% | 4.98% | 6.52% | 4.98%
C2 | AVISO PRÉVIO TRABALHADO | 0.15% | 0.12% | 0.15% | 0.12%
C3 | FÉRIAS INDENIZADAS | 2.93% | 2.24% | 2.93% | 2.24%
C4 | DEPÓSITO RESCISÃO SEM JUSTA CAUSA | 4.69% | 3.58% | 4.69% | 3.58%
C5 | INDENIZAÇÃO ADICIONAL | 0.55% | 0.42% | 0.55% | 0.42%
C | TOTAL | 14.84% | 11.34% | 14.84% | 11.34%
GRUPO D
D1 | REINCIDÊNCIA DE GRUPO A SOBRE GRUPO B | 7.8% | 3.06% | 17.08% | 6.7%
D2 | REINCIDÊNCIA DE GRUPO A SOBRE AVISO PRÉVIO TRABALHADO E REINCIDÊNCIA DO FGTS SOBRE AVISO PRÉVIO INDENIZADO | 0.55% | 0.42% | 0.58% | 0.44%
D | TOTAL | 8.35% | 3.48% | 17.66% | 7.14%
|  | 86.39% | 49.82% | 115.7% | 73.48%

## BDI - Obra Civil
SENAR - SERVIÇO NACIONAL DE APRENDIZAGEM RURAL
COMISSÃO ESPECIAL DE LICITAÇÃO
CONCORRÊNCIA Nº. 05/2019
ABERTURA: 29/10/2019 HORA: 9H (HORÁRIO CUIABÁ / MT)
Obra : CONSTRUÇÃO DO CENTRO DE EXCELÊNCIA EM EDUCAÇÃO PROFISSIONAL E ASSITÊNCIA
TÉCNICA RURAL EM INTEGRAÇÃO LAVOURA PECUÁRIA FLORESTA - ILPF / SENAR - AR / MT
Orçamento: CEEPAR Tangará da Serra_MT
Local : Anel viário André Antônio Maggi, SN atrás do parque de exposições, Tangará da Serra MT
Encargos Sociais: 86,39%
BDI | BENEFÍCIOS E DESPESAS INDIRETAS - OBRA CIVIL
II | PARA ESTIMATIVAS DE OBRAS DE ENGENHARIA COM DESONERAÇÃO (QUANDO O FORNECIMENTO DE MATERIAL FOR IGUAL OU SUPERIOR A 50% DO CUSTO TOTAL DA CONTRATAÇÃO)
COMPONENTE
A |  | DESPESAS INDIRETAS |  |  |  | INCIDÊNCIA
| 1 | Administração Central |  |  |  | 3%
| 2 | Seguros + Garantias |  |  |  | 0.8%
| 3 | Riscos |  |  |  | 0.97%
| 4 | Despesas Financeiras |  |  |  | 0.59%
5.36%
B |  | TRIBUTOS |  |  |  | INCIDÊNCIA
| 1 | COFINS - Contribuição Financiamento Seguridade Social |  |  |  | 3%
| 2 | PIS - Programa de Integração Social |  |  |  | 0.65%
| 3 | ISS - Imposto Sobre Serviço de Qualquer Natureza |  |  |  | 3%
| 4 | Contribuição previdenciária Sobre Receita Bruta |  |  |  | 4.5%
|  | SUBTOTAL "B" |  |  |  | 11.15%
C |  | BONIFICAÇÃO |  |  |  | INCIDÊNCIA
| 1 | Lucro |  |  |  | 6.16%
2
3
4
BDI | [5 empty] | 25.92%
FORMULA UTILIZADA PARA CÁLCULO DO BDI
BDI = | [( | (1 + (AC + S + R + G)) X ((1 + DF) X (1 + L)) | ) | -1 | ] | X 100
(1 - I)
AC | Taxa representativa das despesas de rateio da Administração Central
S | Taxa Representativa de Seguros
R | Taxa Representativa de Riscos
G | Taxa Representativa de Garantias
DF | Taxa Representativa de Despesas Financeiras
L | Taxa Representativa de Lucro
I | Taxa Representativa de Incidencia de Impostos
Taxa Representativa da Incidênca de Impostos é aplicada sobre o preço de venda da prestação do serviço, enquanto que as demais taxas são aplicadas sobre o custo
REFERÊNCIAS:
Fórmula de cálculo do BDI: Relatório do Acordão n° 2.622/2013 - TCU / Plenário

## BDI - Equipamento
SENAR - SERVIÇO NACIONAL DE APRENDIZAGEM RURAL
COMISSÃO ESPECIAL DE LICITAÇÃO
CONCORRÊNCIA Nº. 05/2019
ABERTURA: 29/10/2019 HORA: 9H (HORÁRIO CUIABÁ / MT)
Obra : CONSTRUÇÃO DO CENTRO DE EXCELÊNCIA EM EDUCAÇÃO PROFISSIONAL E ASSITÊNCIA
TÉCNICA RURAL EM INTEGRAÇÃO LAVOURA PECUÁRIA FLORESTA - ILPF / SENAR - AR / MT
Orçamento: CEEPAR Tangará da Serra_MT
Local : Anel viário André Antônio Maggi, SN atrás do parque de exposições, Tangará da Serra MT
Encargos Sociais: 86,39%
BDI | BENEFÍCIOS E DESPESAS INDIRETAS - EQUIPAMENTOS
III | PARA SIMPLES AQUISIÇÃO DE MATERIAL, INCLUSIVE MATERIAIS BETUMINOSOS E EQUIPAMENTOS INCORPORADOS À OBRAS COM DESONERAÇÃO
COMPONENTE
A |  | DESPESAS INDIRETAS |  |  |  | INCIDÊNCIA
| 1 | Administração Central |  |  |  | 3.45%
| 2 | Seguros + Garantias |  |  |  | 0.48%
| 3 | Riscos |  |  |  | 0.85%
| 4 | Despesas Financeiras |  |  |  | 0.85%
5.63%
B |  | TRIBUTOS |  |  |  | INCIDÊNCIA
| 1 | COFINS - Contribuição Financiamento Seguridade Social |  |  |  | 3%
| 2 | PIS - Programa de Integração Social |  |  |  | 0.65%
| 3 | ISS - Imposto Sobre Serviço de Qualquer Natureza
| 4 | Contribuição previdenciária Sobre Receita Bruta
|  | SUBTOTAL "B" |  |  |  | 3.65%
C |  | BONIFICAÇÃO |  |  |  | INCIDÊNCIA
| 1 | Lucro |  |  |  | 5.11%
2
3
4
BDI | [5 empty] | 15.28%
FORMULA UTILIZADA PARA CÁLCULO DO BDI
BDI = | [( | (1 + (AC + S + R + G)) X ((1 + DF) X (1 + L)) | ) | -1 | ] | X 100
(1 - I)
AC | Taxa representativa das despesas de rateio da Administração Central
S | Taxa Representativa de Seguros
R | Taxa Representativa de Riscos
G | Taxa Representativa de Garantias
DF | Taxa Representativa de Despesas Financeiras
L | Taxa Representativa de Lucro
I | Taxa Representativa de Incidencia de Impostos
Taxa Representativa da Incidênca de Impostos é aplicada sobre o preço de venda da prestação do serviço, enquanto que as demais taxas são aplicadas sobre o custo
REFERÊNCIAS:
Fórmula de cálculo do BDI: Relatório do Acordão n° 2.622/2013 - TCU / Plenário